## Al_1_sez3
Lotto | codiceazienda | Azienda | CND | CIVAB | Inventario | Fabbricante | Nome commerciale | Anno acquisto corretto | Struttura ubicazione | Unità operativa
2 | 504 | 504.AZIENDA ULSS N. 4 - VENETO ORIENTALE | Z12021005 | NFS | M000075917 | OLYMPUS | ENF-GP | 2016 | OSPEDALE DI PORTOGRUARO
2 | 504 | 504.AZIENDA ULSS N. 4 - VENETO ORIENTALE |  | URS | M000074204 | OLYMPUS | URF-P5 | 2016 | OSPEDALE DI PORTOGRUARO
2 | 504 | 504.AZIENDA ULSS N. 4 - VENETO ORIENTALE | Z12020799 | URS | M000068807 | STORZ KARL GMBH & CO KG | 27001L | 03/04/2015 | OSPEDALE DI PORTOGRUARO
2 | 504 | 504.AZIENDA ULSS N. 4 - VENETO ORIENTALE | Z12020799 | URS | M000071044 | STORZ KARL GMBH & CO KG | 27013L | 12/01/2016 | OSPEDALE DI PORTOGRUARO
2 | 504 | 504.AZIENDA ULSS N. 4 - VENETO ORIENTALE | Z12020802 | VBR | M000065005 | STORZ KARL GMBH & CO KG | 11301BNX | 18/12/2013 | OSPEDALE DI SAN DONA DI PIAVE
2 | 504 | 504.AZIENDA ULSS N. 4 - VENETO ORIENTALE | Z12020802 | VBR | M000073686 | STORZ KARL GMBH & CO KG | F.I.V.E. | 2016 | OSPEDALE DI PORTOGRUARO
2 | 504 | 504.AZIENDA ULSS N. 4 - VENETO ORIENTALE | Z12021004 | VRS | M000072476 | AIRCRAFT MEDICAL | MC GRATH MAC | 2016 | OSPEDALE DI SAN DONA' DI PIAVE
2 | 504 | 504.AZIENDA ULSS N. 4 - VENETO ORIENTALE | Z12021004 | VRS | M000068824 | STORZ KARL GMBH & CO KG | 8401 XDK | 06/05/2015 | OSPEDALE DI SAN DONA DI PIAVE
2 | 504 | 504.AZIENDA ULSS N. 4 - VENETO ORIENTALE | Z12021004 | VRS | M000074068 | STORZ KARL GMBH & CO KG | C-MAC 8403 ZX | 2016 | OSPEDALE DI SAN DONA' DI PIAVE
2 | 504 | 504.AZIENDA ULSS N. 4 - VENETO ORIENTALE | Z12021004 | VRS | M000068820 | STORZ KARL GMBH & CO KG | 8403 ZX | 03/04/2015 | OSPEDALE DI SAN DONA DI PIAVE
2 | 504 | 504.AZIENDA ULSS N. 4 - VENETO ORIENTALE | Z12021004 | VRS | M000068822 | STORZ KARL GMBH & CO KG | 8403 ZX | 03/04/2015 | OSPEDALE DI PORTOGRUARO
2 | 504 | 504.AZIENDA ULSS N. 4 - VENETO ORIENTALE | Z12130503 | TOR | M000075793 | SYNTHES | 511701 | 2016 | OSPEDALE DI PORTOGRUARO
2 | 504 | 504.AZIENDA ULSS N. 4 - VENETO ORIENTALE | Z12130503 | TOR | M000074357 | SYNTHES | 5001240 | 2016 | OSPEDALE DI PORTOGRUARO
2 | 504 | 504.AZIENDA ULSS N. 4 - VENETO ORIENTALE | Z12130503 | TOR | M000071020 | RIMEC SRL | KR 2000 | 17/12/2015 | OSPEDALE DI PORTOGRUARO
2 | 504 | 504.AZIENDA ULSS N. 4 - VENETO ORIENTALE | Z12130503 | TOR | M000074344 | SYNTHES | 5001201 | 2016 | OSPEDALE DI PORTOGRUARO
2 | 504 | 504.AZIENDA ULSS N. 4 - VENETO ORIENTALE | Z121401 | AUM | M000073693 | OTOMETRICS | MADSEN ASTERA 2 CON ACP | 2016 | OSPEDALE DI PORTOGRUARO
2 | 504 | 504.AZIENDA ULSS N. 4 - VENETO ORIENTALE | Z12011304 | AUT | M000074372 | STEELCO | VS2/1 E | 2016 | OSPEDALE DI PORTOGRUARO
2 | 504 | 504.AZIENDA ULSS N. 4 - VENETO ORIENTALE | Z120305 | DEF | M000070758 | PHILIPS MEDICAL SYSTEMS | HEARTSTART FR3 | 18/09/2015 | OSPEDALE DI PORTOGRUARO
2 | 504 | 504.AZIENDA ULSS N. 4 - VENETO ORIENTALE | Z120305 | DEF | M000070756 | PHILIPS MEDICAL SYSTEMS | HEARTSTART FR3 | 18/09/2015 | OSPEDALE DI JESOLO
2 | 504 | 504.AZIENDA ULSS N. 4 - VENETO ORIENTALE | Z120305 | DEF | M000068895 | PHILIPS MEDICAL SYSTEMS | HEARTSTART FR3 | 18/09/2015 | OSPEDALE DI SAN DONA DI PIAVE
2 | 504 | 504.AZIENDA ULSS N. 4 - VENETO ORIENTALE | Z12030501 | DEF | M000070763 | PHILIPS MEDICAL SYSTEMS | HEARTSTART FR3 | 18/09/2015 | OSPEDALE DI PORTOGRUARO
2 | 504 | 504.AZIENDA ULSS N. 4 - VENETO ORIENTALE | Z120305 | DEF | M000070768 | PHILIPS MEDICAL SYSTEMS | HEARTSTART XL | 18/09/2015 | OSPEDALE DI PORTOGRUARO
2 | 504 | 504.AZIENDA ULSS N. 4 - VENETO ORIENTALE | Z120305 | DEF | M000070761 | PHILIPS MEDICAL SYSTEMS | HEARTSTART FR3 | 18/09/2015 | OSPEDALE DI PORTOGRUARO
2 | 504 | 504.AZIENDA ULSS N. 4 - VENETO ORIENTALE | Z120305 | DEF | M000072025 | PHILIPS MEDICAL SYSTEMS | HEARTSTART FR3 | 18/09/2015 | OSPEDALE DI PORTOGRUARO
2 | 504 | 504.AZIENDA ULSS N. 4 - VENETO ORIENTALE | Z120305 | DEF | M000070767 | PHILIPS MEDICAL SYSTEMS | HEARTSTART XL+ | 18/09/2015 | OSPEDALE DI SAN DONA DI PIAVE
2 | 504 | 504.AZIENDA ULSS N. 4 - VENETO ORIENTALE | Z120305 | DEF | M000072024 | PHILIPS MEDICAL SYSTEMS | HEARTSTART FR3 | 18/09/2015 | OSPEDALE DI SAN DONA DI PIAVE
2 | 504 | 504.AZIENDA ULSS N. 4 - VENETO ORIENTALE | Z120305 | DEF | M000070765 | PHILIPS MEDICAL SYSTEMS | HEARTSTART FR3 | 18/09/2015 | OSPEDALE DI SAN DONA DI PIAVE
2 | 504 | 504.AZIENDA ULSS N. 4 - VENETO ORIENTALE | Z120305 | DEF | M000070770 | PHILIPS MEDICAL SYSTEMS | HEARTSTART XL+ | 18/09/2015 | OSPEDALE DI SAN DONA DI PIAVE
2 | 504 | 504.AZIENDA ULSS N. 4 - VENETO ORIENTALE | Z120305 | DEF | M000070766 | PHILIPS MEDICAL SYSTEMS | HEARTSTART XL | 18/09/2015 | OSPEDALE DI SAN DONA DI PIAVE
2 | 504 | 504.AZIENDA ULSS N. 4 - VENETO ORIENTALE | Z120305 | DEF | M000070762 | PHILIPS MEDICAL SYSTEMS | HEARTSTART FR3 | 18/09/2015 | OSPEDALE DI SAN DONA DI PIAVE
2 | 504 | 504.AZIENDA ULSS N. 4 - VENETO ORIENTALE | Z120305 | DEF | M000070760 | PHILIPS MEDICAL SYSTEMS | HEARTSTART FR3 | 18/09/2015 | OSPEDALE DI SAN DONA DI PIAVE
2 | 504 | 504.AZIENDA ULSS N. 4 - VENETO ORIENTALE | Z120305 | DEF | M000070759 | PHILIPS MEDICAL SYSTEMS | HEARTSTART FR3 | 18/09/2015 | OSPEDALE DI SAN DONA DI PIAVE
2 | 504 | 504.AZIENDA ULSS N. 4 - VENETO ORIENTALE | Z120305 | DEF | M000070757 | PHILIPS MEDICAL SYSTEMS | HEARTSTART FR3 | 18/09/2015 | OSPEDALE DI SAN DONA DI PIAVE
2 | 504 | 504.AZIENDA ULSS N. 4 - VENETO ORIENTALE | Z120305 | DEF | M000070764 | PHILIPS MEDICAL SYSTEMS | HEARTSTART FR3 | 18/09/2015 | OSPEDALE DI PORTOGRUARO
2 | 504 | 504.AZIENDA ULSS N. 4 - VENETO ORIENTALE | Z120305 | DEF | M000068896 | PHILIPS MEDICAL SYSTEMS | HEARTSTART FR3 | 18/09/2015 | OSPEDALE DI SAN DONA DI PIAVE
2 | 504 | 504.AZIENDA ULSS N. 4 - VENETO ORIENTALE | Z120305 | DEF | M000070769 | PHILIPS MEDICAL SYSTEMS | HEARTSTART XL | 18/09/2015 | OSPEDALE DI SAN DONA DI PIAVE
2 | 504 | 504.AZIENDA ULSS N. 4 - VENETO ORIENTALE | Z120503 | ECG | M000075927 | MORTARA | ELI 250 C | 2016 | OSPEDALE DI SAN DONA' DI PIAVE
2 | 504 | 504.AZIENDA ULSS N. 4 - VENETO ORIENTALE | Z120503 | ECG | M000071012 | MORTARA INSTRUMENT INC | ELI 280 | 04/12/2015 | OSPEDALE DI PORTOGRUARO
2 | 504 | 504.AZIENDA ULSS N. 4 - VENETO ORIENTALE | Z120503 | ECG | M000071011 | MORTARA INSTRUMENT INC | ELI 280 | 03/12/2015 | OSPEDALE DI PORTOGRUARO
2 | 504 | 504.AZIENDA ULSS N. 4 - VENETO ORIENTALE | Z120503 | ECG | M000071009 | MORTARA INSTRUMENT INC | ELI 150 C | 04/12/2015 | OSPEDALE DI PORTOGRUARO
2 | 504 | 504.AZIENDA ULSS N. 4 - VENETO ORIENTALE | Z120503 | ECG | M000075926 | MORTARA | ELI 250 C | 2016 | OSPEDALE DI SAN DONA' DI PIAVE
2 | 504 | 504.AZIENDA ULSS N. 4 - VENETO ORIENTALE | Z11040103 | ECL | M000074328 | GE HEALTHCARE | LOGIQ E BT12 | 2016 | OSPEDALE DI SAN DONA' DI PIAVE
2 | 504 | 504.AZIENDA ULSS N. 4 - VENETO ORIENTALE | Z11040103 | ECL | M000074063 | SAMSUNG ELECTRONICS | MYU6N10 | 2016 | PRESIDIO ESTIVO DI CAORLE
2 | 504 | 504.AZIENDA ULSS N. 4 - VENETO ORIENTALE | Z11040103 | ECL | M000073710 | SAMSUNG ELECTRONICS | MYU6N10 | 2016 | PRESIDIO ESTIVO DI BIBIONE
2 | 504 | 504.AZIENDA ULSS N. 4 - VENETO ORIENTALE | Z110401 | ECT | M000068745 | GE HEALTHCARE | VOLUSON E8 | 13/01/2015 | OSPEDALE DI SAN DONA DI PIAVE
2 | 504 | 504.AZIENDA ULSS N. 4 - VENETO ORIENTALE | Z110401 | ECT | M000076516 | PHILIPS | AFFINITI 50 | 2016 | OSPEDALE DI SAN DONA' DI PIAVE
2 | 504 | 504.AZIENDA ULSS N. 4 - VENETO ORIENTALE | Z110401 | ECT | M000068063 | GE HEALTHCARE | VOLUSON E8 | 08/01/2015 | OSPEDALE DI PORTOGRUARO
2 | 504 | 504.AZIENDA ULSS N. 4 - VENETO ORIENTALE | Z110401 | ECT | M000068752 | GE HEALTHCARE | VIVID E9 | 15/01/2015 | OSPEDALE DI SAN DONA DI PIAVE
2 | 504 | 504.AZIENDA ULSS N. 4 - VENETO ORIENTALE | Z110401 | ECT | M000066830 | GE HEALTHCARE | VOLUSON E8 | 08/01/2015 | OSPEDALE DI PORTOGRUARO
2 | 504 | 504.AZIENDA ULSS N. 4 - VENETO ORIENTALE | Z110401 | ECT | M000068738 | GE HEALTHCARE | VOLUSON E8 | 13/01/2015 | OSPEDALE DI SAN DONA DI PIAVE
2 | 504 | 504.AZIENDA ULSS N. 4 - VENETO ORIENTALE | Z12011301 | LAV | M000074325 | ARJOHUNTLEIGH | NINJO | 2016 | OSPEDALE DI SAN DONA' DI PIAVE
2 | 504 | 504.AZIENDA ULSS N. 4 - VENETO ORIENTALE | Z12030202 | MON | M000075919 | PHILIPS | SURESIGNS VM6 | 2016 | OSPEDALE DI PORTOGRUARO
2 | 504 | 504.AZIENDA ULSS N. 4 - VENETO ORIENTALE | Z12030202 | MON | M000068771 | SONY | KDL-32EX653 | 08/01/2015 | OSPEDALE DI PORTOGRUARO
2 | 504 | 504.AZIENDA ULSS N. 4 - VENETO ORIENTALE | Z12030202 | MON | M000075914 | PHILIPS | SURESIGNS VM8 | 2016 | OSPEDALE DI PORTOGRUARO
2 | 504 | 504.AZIENDA ULSS N. 4 - VENETO ORIENTALE | Z12030202 | MON | M000075929 | PHILIPS | SURESIGNS VM6 | 2016 | OSPEDALE DI PORTOGRUARO
2 | 504 | 504.AZIENDA ULSS N. 4 - VENETO ORIENTALE | Z1203020408 | OOR | M000074331 | EDAN INSTRUMENTS | H100B | 2016 | OSPEDALE DI SAN DONA' DI PIAVE
2 | 504 | 504.AZIENDA ULSS N. 4 - VENETO ORIENTALE | Z1203020408 | OOR | M000071018 | EDAN INSTRUMENTS INC | H100B | 17/12/2015 | OSPEDALE DI SAN DONA DI PIAVE
2 | 504 | 504.AZIENDA ULSS N. 4 - VENETO ORIENTALE | Z1203020408 | OOR | M000071019 | EDAN INSTRUMENTS INC | H100B | 17/12/2015 | OSPEDALE DI SAN DONA DI PIAVE
2 | 504 | 504.AZIENDA ULSS N. 4 - VENETO ORIENTALE | Z1203020408 | OOR | M000074327 | MASIMO | RADICAL 7 COLOR | 2016 | OSPEDALE DI SAN DONA' DI PIAVE
2 | 504 | 504.AZIENDA ULSS N. 4 - VENETO ORIENTALE | Z1203020408 | OOR | M000074371 | EDAN INSTRUMENTS | H100B | 2016 | OSPEDALE DI JESOLO
2 | 504 | 504.AZIENDA ULSS N. 4 - VENETO ORIENTALE | Z1203020408 | OOR | M000071043 | EDAN INSTRUMENTS INC | H100B | 07/01/2016 | OSPEDALE DI PORTOGRUARO
2 | 504 | 504.AZIENDA ULSS N. 4 - VENETO ORIENTALE | Z1104018001 | SCF | M000068065 | GE HEALTHCARE | C4-8-D | 08/01/2015 | OSPEDALE DI PORTOGRUARO
2 | 504 | 504.AZIENDA ULSS N. 4 - VENETO ORIENTALE | Z1104018001 | SCF | M000068741 | GE HEALTHCARE | RAB6-D | 13/01/2015 | OSPEDALE DI SAN DONA DI PIAVE
2 | 504 | 504.AZIENDA ULSS N. 4 - VENETO ORIENTALE | Z1104018001 | SCF | M000068748 | GE HEALTHCARE | RAB6-D | 13/01/2015 | OSPEDALE DI SAN DONA DI PIAVE
2 | 504 | 504.AZIENDA ULSS N. 4 - VENETO ORIENTALE | Z1104018001 | SCF | M000075924 | PHILIPS | X7-2T OMNI | 2016 | OSPEDALE DI SAN DONA' DI PIAVE
2 | 504 | 504.AZIENDA ULSS N. 4 - VENETO ORIENTALE | Z1104018001 | SCF | M000068066 | GE HEALTHCARE | RAB6-D | 08/01/2015 | OSPEDALE DI PORTOGRUARO
2 | 504 | 504.AZIENDA ULSS N. 4 - VENETO ORIENTALE | Z1104018001 | SCF | M000068754 | GE HEALTHCARE | 6S-D | 15/01/2015 | OSPEDALE DI SAN DONA DI PIAVE
2 | 504 | 504.AZIENDA ULSS N. 4 - VENETO ORIENTALE | Z1104018001 | SCF | M000068755 | GE HEALTHCARE | 12S-D | 15/01/2015 | OSPEDALE DI SAN DONA DI PIAVE
2 | 504 | 504.AZIENDA ULSS N. 4 - VENETO ORIENTALE | Z1104018001 | SCF | M000068739 | GE HEALTHCARE | RIC59D | 13/01/2015 | OSPEDALE DI SAN DONA DI PIAVE
2 | 504 | 504.AZIENDA ULSS N. 4 - VENETO ORIENTALE | Z1104018001 | SCF | M000068753 | GE HEALTHCARE | M5SC-D | 15/01/2015 | OSPEDALE DI SAN DONA DI PIAVE
2 | 504 | 504.AZIENDA ULSS N. 4 - VENETO ORIENTALE | Z1104018001 | SCF | M000068064 | GE HEALTHCARE | RIC5-9-D | 08/01/2015 | OSPEDALE DI PORTOGRUARO
2 | 504 | 504.AZIENDA ULSS N. 4 - VENETO ORIENTALE | Z1104018001 | SCF | M000068746 | GE HEALTHCARE | RIC5-9-D | 13/01/2015 | OSPEDALE DI SAN DONA DI PIAVE
2 | 504 | 504.AZIENDA ULSS N. 4 - VENETO ORIENTALE | Z1104018001 | SCF | M000068747 | GE HEALTHCARE | C4-8-D | 13/01/2015 | OSPEDALE DI SAN DONA DI PIAVE
2 | 504 | 504.AZIENDA ULSS N. 4 - VENETO ORIENTALE | Z1104018001 | SCF | M000068740 | GE HEALTHCARE | C4-8-D | 13/01/2015 | OSPEDALE DI SAN DONA DI PIAVE
2 | 504 | 504.AZIENDA ULSS N. 4 - VENETO ORIENTALE | Z12030103 | VAO | M000073687 | HAMILTON MEDICAL | HAMILTON T1 | 2016 | OSPEDALE DI SAN DONA' DI PIAVE
2 | 504 | 504.AZIENDA ULSS N. 4 - VENETO ORIENTALE | Z12030105 | VAO | M000070840 | MAQUET | SERVO U | 16/11/2015 | OSPEDALE DI SAN DONA DI PIAVE
2 | 504 | 504.AZIENDA ULSS N. 4 - VENETO ORIENTALE | Z12030105 | VAO | M000070839 | MAQUET | SERVO U | 16/11/2015 | OSPEDALE DI SAN DONA DI PIAVE
2 | 504 | 504.AZIENDA ULSS N. 4 - VENETO ORIENTALE | Z12050101 | ASF | M000073688 | CAREFUSION | VYNTUS CPX | 2016 | OSPEDALE DI JESOLO
2 | 504 | 504.AZIENDA ULSS N. 4 - VENETO ORIENTALE | Z12149002 | CAA | M000074020 | MERCURY | 350MAXI SOUND SHELTER | 2016 | OSPEDALE DI JESOLO
2 | 504 | 504.AZIENDA ULSS N. 4 - VENETO ORIENTALE | Z12020402 | FLU | M000069572 | STORZ KARL GMBH & CO KG | LED NOVA 150 | 28/04/2015 | OSPEDALE DI SAN DONA DI PIAVE
2 | 504 | 504.AZIENDA ULSS N. 4 - VENETO ORIENTALE | Z12020402 | FLU | M000069573 | STORZ KARL GMBH & CO KG | LED NOVA 150 | 28/04/2015 | OSPEDALE DI SAN DONA DI PIAVE
2 | 504 | 504.AZIENDA ULSS N. 4 - VENETO ORIENTALE | Z12149005 | IMM | M000073705 | MRS | R36M-PT | 2016 | OSPEDALE DI JESOLO
2 | 504 | 504.AZIENDA ULSS N. 4 - VENETO ORIENTALE | Z12149005 | IMM | M000073699 | MRS | R36M-PT | 2016 | OSPEDALE DI PORTOGRUARO
2 | 504 | 504.AZIENDA ULSS N. 4 - VENETO ORIENTALE | Z12099001 | IMP | M000075795 | AKERN | EFG-RENAL | 2016 | OSPEDALE DI SAN DONA' DI PIAVE
2 | 504 | 504.AZIENDA ULSS N. 4 - VENETO ORIENTALE | Z129004 | LAI | M000074261 | ACEM SRL | CIRCLED | 2016 | OSPEDALE DI SAN DONA' DI PIAVE
2 | 504 | 504.AZIENDA ULSS N. 4 - VENETO ORIENTALE | Z12150101 | SPM | M000073999 | COSMED | MICRO QUARK USB | 2016 | OSPEDALE DI PORTOGRUARO
2 | 504 | 504.AZIENDA ULSS N. 4 - VENETO ORIENTALE |  | TERAPIA DEL CHERATOCONO, APPARECCHIO PER | M000050038 | CSO COSTRUZIONI STRUMENTI OFTALMICI SRL | VEGA | 18/06/2015 | OSPEDALE DI SAN DONA DI PIAVE
2 | 504 | 504.AZIENDA ULSS N. 4 - VENETO ORIENTALE | Z12011202 | TOP | M000076501 | OPT SURGISYSTEMS | VANTO | 2016 | OSPEDALE DI SAN DONA' DI PIAVE
2 | 504 | 504.AZIENDA ULSS N. 4 - VENETO ORIENTALE | Z12011202 | TOP | M000076332 | OPT SURGISYSTEMS | VANTO | 2016 | OSPEDALE DI PORTOGRUARO
2 | 504 | 504.AZIENDA ULSS N. 4 - VENETO ORIENTALE | Z120105 | ACH | M000075923 | CATTANI | TURBO SMART 2V | 2016 | OSPEDALE DI SAN DONA' DI PIAVE
2 | 504 | 504.AZIENDA ULSS N. 4 - VENETO ORIENTALE | Z120105 | ACH | M000074369 | CA MI DI ATTOLINI MARIO &C SNC | ASKIR 36BR | 2016 | OSPEDALE DI PORTOGRUARO
2 | 504 | 504.AZIENDA ULSS N. 4 - VENETO ORIENTALE | Z120105 | ACH | M000074370 | CA MI DI ATTOLINI MARIO &C SNC | ASKIR 36BR | 2016 | OSPEDALE DI PORTOGRUARO
2 | 504 | 504.AZIENDA ULSS N. 4 - VENETO ORIENTALE | Z120105 | ACH | M000073692 | SPENCER | AMBUJET P 1000B 10G | 2016 | OSPEDALE DI JESOLO
2 | 504 | 504.AZIENDA ULSS N. 4 - VENETO ORIENTALE | Z120105 | ACH | M000069679 | FASET | 220 | 22/12/2015 | OSPEDALE DI PORTOGRUARO
2 | 504 | 504.AZIENDA ULSS N. 4 - VENETO ORIENTALE | Z12159002 | AER | M000068814 | AIR LIQUIDE MEDICAL SYSTEM | NEBULA | 02/04/2015 | OSPEDALE DI SAN DONA DI PIAVE
2 | 504 | 504.AZIENDA ULSS N. 4 - VENETO ORIENTALE | Z12159002 | AER | M000068813 | AIR LIQUIDE MEDICAL SYSTEM | NEBULA | 02/04/2015 | OSPEDALE DI SAN DONA DI PIAVE
2 | 504 | 504.AZIENDA ULSS N. 4 - VENETO ORIENTALE | Z12159002 | AER | M000071021 | FLAEM | NEBUL FLAEM | 22/12/2015 | OSPEDALE DI SAN DONA DI PIAVE
2 | 504 | 504.AZIENDA ULSS N. 4 - VENETO ORIENTALE | Z12159002 | AER | M000068811 | AIR LIQUIDE MEDICAL SYSTEM | NEBULA | 02/04/2015 | OSPEDALE DI SAN DONA DI PIAVE
2 | 504 | 504.AZIENDA ULSS N. 4 - VENETO ORIENTALE | Z12159002 | AER | M000068810 | AIR LIQUIDE MEDICAL SYSTEM | NEBULA | 02/04/2015 | OSPEDALE DI SAN DONA DI PIAVE
2 | 504 | 504.AZIENDA ULSS N. 4 - VENETO ORIENTALE | Z12159002 | AER | M000066509 | FLAEM | NEBULFLAEM | 14/05/2014 | OSPEDALE DI JESOLO
2 | 504 | 504.AZIENDA ULSS N. 4 - VENETO ORIENTALE | Z12159002 | AER | M000066511 | FLAEM | NEBULFLAEM | 14/05/2014 | OSPEDALE DI JESOLO
2 | 504 | 504.AZIENDA ULSS N. 4 - VENETO ORIENTALE | Z12159002 | AER | M000068812 | AIR LIQUIDE MEDICAL SYSTEM | NEBULA | 02/04/2015 | OSPEDALE DI SAN DONA DI PIAVE
2 | 504 | 504.AZIENDA ULSS N. 4 - VENETO ORIENTALE | Z12159002 | AER | M000066512 | FLAEM | NEBULFLAEMPRO | 14/05/2014 | OSPEDALE DI JESOLO
2 | 504 | 504.AZIENDA ULSS N. 4 - VENETO ORIENTALE | Z12159002 | AER | M000074270 | AIR LIQUID MEDICAL SYSTEM | NEBULA | 2016 | OSPEDALE DI SAN DONA' DI PIAVE
2 | 504 | 504.AZIENDA ULSS N. 4 - VENETO ORIENTALE | Z12159002 | AER | M000068815 | AIR LIQUIDE MEDICAL SYSTEM | NEBULA | 02/04/2015 | OSPEDALE DI SAN DONA DI PIAVE
2 | 504 | 504.AZIENDA ULSS N. 4 - VENETO ORIENTALE | Z12159002 | AER | M000068817 | AIR LIQUIDE MEDICAL SYSTEM | NEBULA | 02/04/2015 | OSPEDALE DI SAN DONA DI PIAVE
2 | 504 | 504.AZIENDA ULSS N. 4 - VENETO ORIENTALE | Z12080402 | CEM | M000069575 | TECHNOGYM SPA | EXCITE | 29/04/2015 | OSPEDALE DI JESOLO
2 | 504 | 504.AZIENDA ULSS N. 4 - VENETO ORIENTALE | Z12080402 | CEM | M000069577 | TECHNOGYM SPA | EXCITE500MD | 29/04/2015 | OSPEDALE DI JESOLO
2 | 504 | 504.AZIENDA ULSS N. 4 - VENETO ORIENTALE | Z12080402 | CEM | M000069576 | TECHNOGYM SPA | EXCITERECLINE | 29/04/2015 | OSPEDALE DI JESOLO
2 | 504 | 504.AZIENDA ULSS N. 4 - VENETO ORIENTALE | Z12080402 | CEM | M000069574 | TECHNOGYM SPA | EXCITE | 29/04/2015 | OSPEDALE DI JESOLO
2 | 504 | 504.AZIENDA ULSS N. 4 - VENETO ORIENTALE | Z12040108 | DAC | M000076814 | 3GEN | DERMLITE LUMIO | 2016 | OSPEDALE DI JESOLO
2 | 504 | 504.AZIENDA ULSS N. 4 - VENETO ORIENTALE | W020702 | FBI | M000070786 | MEDIKA | 250 TOUCH | 07/09/2015 | OSPEDALE DI SAN DONA DI PIAVE
2 | 504 | 504.AZIENDA ULSS N. 4 - VENETO ORIENTALE |  | FBI | M000075796 | FIOCCHETTI | MEDIKA 400 | 2016 | OSPEDALE DI SAN DONA' DI PIAVE
2 | 504 | 504.AZIENDA ULSS N. 4 - VENETO ORIENTALE |  | FBI | M000074062 | CF DI CIRO FIOCCHETTI | MEDIKA 200 ECT-F-TOUCH | 2016 | OSPEDALE DI JESOLO
2 | 504 | 504.AZIENDA ULSS N. 4 - VENETO ORIENTALE |  | FBI | M000073346 | CF DI CIRO FIOCCHETTI | MEDIKA 140 | 2016 | OSPEDALE DI PORTOGRUARO
2 | 504 | 504.AZIENDA ULSS N. 4 - VENETO ORIENTALE |  | FBI | M000075921 | FIOCCHETTI | MEDIKA 100 | 2016 | OSPEDALE DI SAN DONA' DI PIAVE
2 | 504 | 504.AZIENDA ULSS N. 4 - VENETO ORIENTALE |  | LETTINO ELETTRICO PER VISITE, ESAMI E TRATTAMENTI | M000074326 | FISIOTECH SRL | ARIOSTO 3006 | 2016 | OSPEDALE DI PORTOGRUARO
2 | 504 | 504.AZIENDA ULSS N. 4 - VENETO ORIENTALE | Z12080402 | LETTINO ELETTRICO PER VISITE, ESAMI E TRATTAMENTI | M000072016 | CHINESPORT SPA | UNION VISIT | 26/11/2015 | OSPEDALE DI JESOLO
2 | 504 | 504.AZIENDA ULSS N. 4 - VENETO ORIENTALE | Z12080402 | LETTINO ELETTRICO PER VISITE, ESAMI E TRATTAMENTI | M000069680 | CHINESPORT SPA | UNION VISIT | 26/11/2015 | OSPEDALE DI JESOLO
2 | 504 | 504.AZIENDA ULSS N. 4 - VENETO ORIENTALE | Z12080402 | LETTINO ELETTRICO PER VISITE, ESAMI E TRATTAMENTI | M000072017 | CHINESPORT SPA | UNION BOBATH | 26/11/2015 | OSPEDALE DI JESOLO
2 | 504 | 504.AZIENDA ULSS N. 4 - VENETO ORIENTALE | Z12080402 | LETTINO ELETTRICO PER VISITE, ESAMI E TRATTAMENTI | M000068188 | CHINESPORT SPA | UNION VISIT | 26/11/2015 | OSPEDALE DI JESOLO
2 | 504 | 504.AZIENDA ULSS N. 4 - VENETO ORIENTALE |  | LETTINO ELETTRICO PER VISITE, ESAMI E TRATTAMENTI | M000076504 | CHINESPORT | BOBATH ECO T 100 | 2016 | DISTRETTO - PORTOGRUARO
2 | 504 | 504.AZIENDA ULSS N. 4 - VENETO ORIENTALE |  | LETTINO ELETTRICO PER VISITE, ESAMI E TRATTAMENTI | M000074361 | GIVAS | AV4035 | 2016 | OSPEDALE DI PORTOGRUARO
2 | 504 | 504.AZIENDA ULSS N. 4 - VENETO ORIENTALE |  | LETTINO ELETTRICO PER VISITE, ESAMI E TRATTAMENTI | M000074364 | GIVAS | AV4035 | 2016 | OSPEDALE DI PORTOGRUARO
2 | 504 | 504.AZIENDA ULSS N. 4 - VENETO ORIENTALE | Z12080402 | LETTINO ELETTRICO PER VISITE, ESAMI E TRATTAMENTI | M000069589 | CHINESPORT SPA | UNION VISIT | 08/05/2015 | OSPEDALE DI JESOLO
2 | 504 | 504.AZIENDA ULSS N. 4 - VENETO ORIENTALE |  | LETTINO ELETTRICO PER VISITE, ESAMI E TRATTAMENTI | M000074057 | MALVESTIO | 349400 | 2016 | DISTRETTO - PORTOGRUARO
2 | 504 | 504.AZIENDA ULSS N. 4 - VENETO ORIENTALE |  | LETTINO ELETTRICO PER VISITE, ESAMI E TRATTAMENTI | M000074362 | GIVAS | AV4035 | 2016 | OSPEDALE DI PORTOGRUARO
2 | 504 | 504.AZIENDA ULSS N. 4 - VENETO ORIENTALE |  | LETTINO ELETTRICO PER VISITE, ESAMI E TRATTAMENTI | M000074056 | MALVESTIO | 349400 | 2016 | DISTRETTO - PORTOGRUARO
2 | 504 | 504.AZIENDA ULSS N. 4 - VENETO ORIENTALE |  | LETTINO ELETTRICO PER VISITE, ESAMI E TRATTAMENTI | M000074363 | GIVAS | AV4035 | 2016 | OSPEDALE DI PORTOGRUARO
2 | 504 | 504.AZIENDA ULSS N. 4 - VENETO ORIENTALE |  | LETTINO ELETTRICO PER VISITE, ESAMI E TRATTAMENTI | M000074058 | MALVESTIO | 349400 | 2016 | DISTRETTO - PORTOGRUARO
2 | 504 | 504.AZIENDA ULSS N. 4 - VENETO ORIENTALE |  | LETTINO ELETTRICO PER VISITE, ESAMI E TRATTAMENTI | M000074067 | MALVESTIO | 349400 | 2016 | OSPEDALE DI SAN DONA' DI PIAVE
2 | 504 | 504.AZIENDA ULSS N. 4 - VENETO ORIENTALE |  | LETTINO ELETTRICO PER VISITE, ESAMI E TRATTAMENTI | M000074268 | MORETTI | Mi351BLU | 2016 | OSPEDALE DI PORTOGRUARO
2 | 504 | 504.AZIENDA ULSS N. 4 - VENETO ORIENTALE | V0801 | LETTO PER DEGENZA ELETTRIFICATO | M000066809 | DOIMO | LHAR23 | 28/05/2014 | OSPEDALE DI PORTOGRUARO
2 | 504 | 504.AZIENDA ULSS N. 4 - VENETO ORIENTALE | V0801 | LETTO PER DEGENZA ELETTRIFICATO | M000066763 | DOIMO | LHAR23 | 23/05/2014 | OSPEDALE DI SAN DONA DI PIAVE
2 | 504 | 504.AZIENDA ULSS N. 4 - VENETO ORIENTALE | V0801 | LETTO PER DEGENZA ELETTRIFICATO | M000066541 | DOIMO | LHAR23 | 23/05/2014 | OSPEDALE DI SAN DONA DI PIAVE
2 | 504 | 504.AZIENDA ULSS N. 4 - VENETO ORIENTALE | V0801 | LETTO PER DEGENZA ELETTRIFICATO | M000066764 | DOIMO | LHAR23 | 23/05/2014 | OSPEDALE DI SAN DONA DI PIAVE
2 | 504 | 504.AZIENDA ULSS N. 4 - VENETO ORIENTALE | V0801 | LETTO PER DEGENZA ELETTRIFICATO | M000066765 | DOIMO | LHAR23 | 23/05/2014 | OSPEDALE DI SAN DONA DI PIAVE
2 | 504 | 504.AZIENDA ULSS N. 4 - VENETO ORIENTALE | V0801 | LETTO PER DEGENZA ELETTRIFICATO | M000066766 | DOIMO | LHAR23 | 23/05/2014 | OSPEDALE DI SAN DONA DI PIAVE
2 | 504 | 504.AZIENDA ULSS N. 4 - VENETO ORIENTALE | V0801 | LETTO PER DEGENZA ELETTRIFICATO | M000066790 | DOIMO | LHAR23 | 26/05/2014 | OSPEDALE DI PORTOGRUARO
2 | 504 | 504.AZIENDA ULSS N. 4 - VENETO ORIENTALE | V0801 | LETTO PER DEGENZA ELETTRIFICATO | M000066772 | DOIMO | LHAR23 | 26/05/2014 | OSPEDALE DI PORTOGRUARO
2 | 504 | 504.AZIENDA ULSS N. 4 - VENETO ORIENTALE | V0801 | LETTO PER DEGENZA ELETTRIFICATO | M000066799 | DOIMO | LHAR23 | 26/05/2014 | OSPEDALE DI PORTOGRUARO
2 | 504 | 504.AZIENDA ULSS N. 4 - VENETO ORIENTALE | V0801 | LETTO PER DEGENZA ELETTRIFICATO | M000066801 | DOIMO | LHAR23 | 26/05/2014 | OSPEDALE DI PORTOGRUARO
2 | 504 | 504.AZIENDA ULSS N. 4 - VENETO ORIENTALE | V0801 | LETTO PER DEGENZA ELETTRIFICATO | M000066767 | DOIMO | LHAR23 | 23/05/2014 | OSPEDALE DI SAN DONA DI PIAVE
2 | 504 | 504.AZIENDA ULSS N. 4 - VENETO ORIENTALE | V0801 | LETTO PER DEGENZA ELETTRIFICATO | M000066786 | DOIMO | LHAR23 | 26/05/2014 | OSPEDALE DI PORTOGRUARO
2 | 504 | 504.AZIENDA ULSS N. 4 - VENETO ORIENTALE | V0801 | LETTO PER DEGENZA ELETTRIFICATO | M000066773 | DOIMO | LHAR23 | 26/05/2014 | OSPEDALE DI PORTOGRUARO
2 | 504 | 504.AZIENDA ULSS N. 4 - VENETO ORIENTALE | V0801 | LETTO PER DEGENZA ELETTRIFICATO | M000066761 | DOIMO | LHAR23 | 23/05/2014 | OSPEDALE DI SAN DONA DI PIAVE
2 | 504 | 504.AZIENDA ULSS N. 4 - VENETO ORIENTALE | V0801 | LETTO PER DEGENZA ELETTRIFICATO | M000066760 | DOIMO | LHAR23 | 23/05/2014 | OSPEDALE DI SAN DONA DI PIAVE
2 | 504 | 504.AZIENDA ULSS N. 4 - VENETO ORIENTALE | V0801 | LETTO PER DEGENZA ELETTRIFICATO | M000066785 | DOIMO | LHAR23 | 26/05/2014 | OSPEDALE DI PORTOGRUARO
2 | 504 | 504.AZIENDA ULSS N. 4 - VENETO ORIENTALE | V0801 | LETTO PER DEGENZA ELETTRIFICATO | M000066794 | DOIMO | LHAR23 | 26/05/2014 | OSPEDALE DI PORTOGRUARO
2 | 504 | 504.AZIENDA ULSS N. 4 - VENETO ORIENTALE | V0801 | LETTO PER DEGENZA ELETTRIFICATO | M000066759 | DOIMO | LHAR23 | 23/05/2014 | OSPEDALE DI SAN DONA DI PIAVE
2 | 504 | 504.AZIENDA ULSS N. 4 - VENETO ORIENTALE | V0801 | LETTO PER DEGENZA ELETTRIFICATO | M000066807 | DOIMO | LHAR23 | 28/05/2014 | OSPEDALE DI PORTOGRUARO
2 | 504 | 504.AZIENDA ULSS N. 4 - VENETO ORIENTALE | V0801 | LETTO PER DEGENZA ELETTRIFICATO | M000066802 | DOIMO | LHAR23 | 25/05/2014 | OSPEDALE DI PORTOGRUARO
2 | 504 | 504.AZIENDA ULSS N. 4 - VENETO ORIENTALE | V0801 | LETTO PER DEGENZA ELETTRIFICATO | M000066730 | DOIMO | LHAR23 | 23/05/2014 | OSPEDALE DI SAN DONA DI PIAVE
2 | 504 | 504.AZIENDA ULSS N. 4 - VENETO ORIENTALE | V0801 | LETTO PER DEGENZA ELETTRIFICATO | M000066758 | DOIMO | LHAR23 | 23/05/2014 | OSPEDALE DI SAN DONA DI PIAVE
2 | 504 | 504.AZIENDA ULSS N. 4 - VENETO ORIENTALE | V0801 | LETTO PER DEGENZA ELETTRIFICATO | M000066804 | DOIMO | LHAR23 | 28/05/2014 | OSPEDALE DI PORTOGRUARO
2 | 504 | 504.AZIENDA ULSS N. 4 - VENETO ORIENTALE | V0801 | LETTO PER DEGENZA ELETTRIFICATO | M000066757 | DOIMO | LHAR23 | 23/05/2014 | OSPEDALE DI SAN DONA DI PIAVE
2 | 504 | 504.AZIENDA ULSS N. 4 - VENETO ORIENTALE | V0801 | LETTO PER DEGENZA ELETTRIFICATO | M000066756 | DOIMO | LHAR23 | 23/05/2014 | OSPEDALE DI SAN DONA DI PIAVE
2 | 504 | 504.AZIENDA ULSS N. 4 - VENETO ORIENTALE | V0801 | LETTO PER DEGENZA ELETTRIFICATO | M000066806 | DOIMO | LHAR23 | 28/05/2014 | OSPEDALE DI PORTOGRUARO
2 | 504 | 504.AZIENDA ULSS N. 4 - VENETO ORIENTALE | V0801 | LETTO PER DEGENZA ELETTRIFICATO | M000066753 | DOIMO | LHAR23 | 23/05/2014 | OSPEDALE DI SAN DONA DI PIAVE
2 | 504 | 504.AZIENDA ULSS N. 4 - VENETO ORIENTALE | V0801 | LETTO PER DEGENZA ELETTRIFICATO | M000066795 | DOIMO | LHAR23 | 26/05/2014 | OSPEDALE DI PORTOGRUARO
2 | 504 | 504.AZIENDA ULSS N. 4 - VENETO ORIENTALE | V0801 | LETTO PER DEGENZA ELETTRIFICATO | M000066749 | DOIMO | LHAR23 | 23/05/2014 | OSPEDALE DI SAN DONA DI PIAVE
2 | 504 | 504.AZIENDA ULSS N. 4 - VENETO ORIENTALE | V0801 | LETTO PER DEGENZA ELETTRIFICATO | M000066741 | DOIMO | LHAR23 | 23/05/2014 | OSPEDALE DI SAN DONA DI PIAVE
2 | 504 | 504.AZIENDA ULSS N. 4 - VENETO ORIENTALE | V0801 | LETTO PER DEGENZA ELETTRIFICATO | M000066745 | DOIMO | LHAR23 | 23/05/2014 | OSPEDALE DI SAN DONA DI PIAVE
2 | 504 | 504.AZIENDA ULSS N. 4 - VENETO ORIENTALE | V0801 | LETTO PER DEGENZA ELETTRIFICATO | M000066744 | DOIMO | LHAR23 | 23/05/2014 | OSPEDALE DI SAN DONA DI PIAVE
2 | 504 | 504.AZIENDA ULSS N. 4 - VENETO ORIENTALE | V0801 | LETTO PER DEGENZA ELETTRIFICATO | M000066740 | DOIMO | LHAR23 | 23/05/2014 | OSPEDALE DI SAN DONA DI PIAVE
2 | 504 | 504.AZIENDA ULSS N. 4 - VENETO ORIENTALE | V0801 | LETTO PER DEGENZA ELETTRIFICATO | M000066768 | DOIMO | LHAR23 | 23/05/2014 | OSPEDALE DI SAN DONA DI PIAVE
2 | 504 | 504.AZIENDA ULSS N. 4 - VENETO ORIENTALE | V0801 | LETTO PER DEGENZA ELETTRIFICATO | M000066803 | DOIMO | LHAR23 | 28/05/2014 | OSPEDALE DI PORTOGRUARO
2 | 504 | 504.AZIENDA ULSS N. 4 - VENETO ORIENTALE | V0801 | LETTO PER DEGENZA ELETTRIFICATO | M000066752 | DOIMO | LHAR23 | 23/05/2014 | OSPEDALE DI SAN DONA DI PIAVE
2 | 504 | 504.AZIENDA ULSS N. 4 - VENETO ORIENTALE | V0801 | LETTO PER DEGENZA ELETTRIFICATO | M000066739 | DOIMO | LHAR23 | 23/05/2014 | OSPEDALE DI SAN DONA DI PIAVE
2 | 504 | 504.AZIENDA ULSS N. 4 - VENETO ORIENTALE | V0801 | LETTO PER DEGENZA ELETTRIFICATO | M000066737 | DOIMO | LHAR23 | 23/05/2014 | OSPEDALE DI SAN DONA DI PIAVE
2 | 504 | 504.AZIENDA ULSS N. 4 - VENETO ORIENTALE | V0801 | LETTO PER DEGENZA ELETTRIFICATO | M000066736 | DOIMO | LHAR23 | 23/05/2014 | OSPEDALE DI SAN DONA DI PIAVE
2 | 504 | 504.AZIENDA ULSS N. 4 - VENETO ORIENTALE | V0801 | LETTO PER DEGENZA ELETTRIFICATO | M000066735 | DOIMO | LHAR23 | 23/05/2014 | OSPEDALE DI SAN DONA DI PIAVE
2 | 504 | 504.AZIENDA ULSS N. 4 - VENETO ORIENTALE | V0801 | LETTO PER DEGENZA ELETTRIFICATO | M000066734 | DOIMO | LHAR23 | 23/05/2014 | OSPEDALE DI SAN DONA DI PIAVE
2 | 504 | 504.AZIENDA ULSS N. 4 - VENETO ORIENTALE | V0801 | LETTO PER DEGENZA ELETTRIFICATO | M000066733 | DOIMO | LHAR23 | 23/05/2014 | OSPEDALE DI SAN DONA DI PIAVE
2 | 504 | 504.AZIENDA ULSS N. 4 - VENETO ORIENTALE | V0801 | LETTO PER DEGENZA ELETTRIFICATO | M000066732 | DOIMO | LHAR23 | 23/05/2014 | OSPEDALE DI SAN DONA DI PIAVE
2 | 504 | 504.AZIENDA ULSS N. 4 - VENETO ORIENTALE | V0801 | LETTO PER DEGENZA ELETTRIFICATO | M000066822 | DOIMO | LHAR23 | 28/05/2014 | OSPEDALE DI PORTOGRUARO
2 | 504 | 504.AZIENDA ULSS N. 4 - VENETO ORIENTALE | V0801 | LETTO PER DEGENZA ELETTRIFICATO | M000066821 | DOIMO | LHAR23 | 28/05/2014 | OSPEDALE DI PORTOGRUARO
2 | 504 | 504.AZIENDA ULSS N. 4 - VENETO ORIENTALE | V0801 | LETTO PER DEGENZA ELETTRIFICATO | M000066731 | DOIMO | LHAR23 | 23/05/2014 | OSPEDALE DI SAN DONA DI PIAVE
2 | 504 | 504.AZIENDA ULSS N. 4 - VENETO ORIENTALE | V0801 | LETTO PER DEGENZA ELETTRIFICATO | M000066820 | DOIMO | LHAR23 | 28/05/2014 | OSPEDALE DI PORTOGRUARO
2 | 504 | 504.AZIENDA ULSS N. 4 - VENETO ORIENTALE | V0801 | LETTO PER DEGENZA ELETTRIFICATO | M000066819 | DOIMO | LHAR23 | 28/05/2014 | OSPEDALE DI PORTOGRUARO
2 | 504 | 504.AZIENDA ULSS N. 4 - VENETO ORIENTALE | V0801 | LETTO PER DEGENZA ELETTRIFICATO | M000066818 | DOIMO | LHAR23 | 28/05/2014 | OSPEDALE DI PORTOGRUARO
2 | 504 | 504.AZIENDA ULSS N. 4 - VENETO ORIENTALE | V0801 | LETTO PER DEGENZA ELETTRIFICATO | M000066817 | DOIMO | LHAR23 | 28/05/2014 | OSPEDALE DI PORTOGRUARO
2 | 504 | 504.AZIENDA ULSS N. 4 - VENETO ORIENTALE | V0801 | LETTO PER DEGENZA ELETTRIFICATO | M000066729 | DOIMO | LHAR23 | 23/05/2014 | OSPEDALE DI SAN DONA DI PIAVE
2 | 504 | 504.AZIENDA ULSS N. 4 - VENETO ORIENTALE | V0801 | LETTO PER DEGENZA ELETTRIFICATO | M000066816 | DOIMO | LHAR23 | 28/05/2014 | OSPEDALE DI PORTOGRUARO
2 | 504 | 504.AZIENDA ULSS N. 4 - VENETO ORIENTALE | V0801 | LETTO PER DEGENZA ELETTRIFICATO | M000066815 | DOIMO | LHAR23 | 28/05/2014 | OSPEDALE DI PORTOGRUARO
2 | 504 | 504.AZIENDA ULSS N. 4 - VENETO ORIENTALE | V0801 | LETTO PER DEGENZA ELETTRIFICATO | M000066728 | DOIMO | LHAR23 | 23/05/2014 | OSPEDALE DI SAN DONA DI PIAVE
2 | 504 | 504.AZIENDA ULSS N. 4 - VENETO ORIENTALE | V0801 | LETTO PER DEGENZA ELETTRIFICATO | M000066814 | DOIMO | LHAR23 | 28/05/2014 | OSPEDALE DI PORTOGRUARO
2 | 504 | 504.AZIENDA ULSS N. 4 - VENETO ORIENTALE | V0801 | LETTO PER DEGENZA ELETTRIFICATO | M000066813 | DOIMO | LHAR23 | 28/05/2014 | OSPEDALE DI PORTOGRUARO
2 | 504 | 504.AZIENDA ULSS N. 4 - VENETO ORIENTALE | V0801 | LETTO PER DEGENZA ELETTRIFICATO | M000066812 | DOIMO | LHAR23 | 28/05/2014 | OSPEDALE DI PORTOGRUARO
2 | 504 | 504.AZIENDA ULSS N. 4 - VENETO ORIENTALE | V0801 | LETTO PER DEGENZA ELETTRIFICATO | M000066727 | DOIMO | LHAR23 | 23/05/2014 | OSPEDALE DI SAN DONA DI PIAVE
2 | 504 | 504.AZIENDA ULSS N. 4 - VENETO ORIENTALE | V0801 | LETTO PER DEGENZA ELETTRIFICATO | M000066811 | DOIMO | LHAR23 | 28/05/2014 | OSPEDALE DI PORTOGRUARO
2 | 504 | 504.AZIENDA ULSS N. 4 - VENETO ORIENTALE | V0801 | LETTO PER DEGENZA ELETTRIFICATO | M000066747 | DOIMO | LHAR23 | 23/05/2014 | OSPEDALE DI SAN DONA DI PIAVE
2 | 504 | 504.AZIENDA ULSS N. 4 - VENETO ORIENTALE | V0801 | LETTO PER DEGENZA ELETTRIFICATO | M000066726 | DOIMO | LHAR23 | 23/05/2014 | OSPEDALE DI SAN DONA DI PIAVE
2 | 504 | 504.AZIENDA ULSS N. 4 - VENETO ORIENTALE | V0801 | LETTO PER DEGENZA ELETTRIFICATO | M000066748 | DOIMO | LHAR23 | 23/05/2014 | OSPEDALE DI SAN DONA DI PIAVE
2 | 504 | 504.AZIENDA ULSS N. 4 - VENETO ORIENTALE | V0801 | LETTO PER DEGENZA ELETTRIFICATO | M000066810 | DOIMO | LHAR23 | 28/05/2014 | OSPEDALE DI PORTOGRUARO
2 | 504 | 504.AZIENDA ULSS N. 4 - VENETO ORIENTALE | V0801 | LETTO PER DEGENZA ELETTRIFICATO | M000066805 | DOIMO | LHAR23 | 28/05/2014 | OSPEDALE DI PORTOGRUARO
2 | 504 | 504.AZIENDA ULSS N. 4 - VENETO ORIENTALE | V0801 | LETTO PER DEGENZA ELETTRIFICATO | M000066808 | DOIMO | LHAR23 | 28/05/2014 | OSPEDALE DI PORTOGRUARO
2 | 504 | 504.AZIENDA ULSS N. 4 - VENETO ORIENTALE | V0801 | LETTO PER DEGENZA ELETTRIFICATO | M000066792 | DOIMO | LHAR23 | 26/05/2014 | OSPEDALE DI PORTOGRUARO
2 | 504 | 504.AZIENDA ULSS N. 4 - VENETO ORIENTALE | V0801 | LETTO PER DEGENZA ELETTRIFICATO | M000066781 | DOIMO | LHAR23 | 26/05/2014 | OSPEDALE DI PORTOGRUARO
2 | 504 | 504.AZIENDA ULSS N. 4 - VENETO ORIENTALE | V0801 | LETTO PER DEGENZA ELETTRIFICATO | M000066791 | DOIMO | LHAR23 | 26/05/2014 | OSPEDALE DI PORTOGRUARO
2 | 504 | 504.AZIENDA ULSS N. 4 - VENETO ORIENTALE | V0801 | LETTO PER DEGENZA ELETTRIFICATO | M000066750 | DOIMO | LHAR23 | 23/05/2014 | OSPEDALE DI SAN DONA DI PIAVE
2 | 504 | 504.AZIENDA ULSS N. 4 - VENETO ORIENTALE | V0801 | LETTO PER DEGENZA ELETTRIFICATO | M000066789 | DOIMO | LHAR23 | 26/05/2014 | OSPEDALE DI PORTOGRUARO
2 | 504 | 504.AZIENDA ULSS N. 4 - VENETO ORIENTALE | V0801 | LETTO PER DEGENZA ELETTRIFICATO | M000066540 | DOIMO | LHAR23 | 23/05/2014 | OSPEDALE DI SAN DONA DI PIAVE
2 | 504 | 504.AZIENDA ULSS N. 4 - VENETO ORIENTALE | V0801 | LETTO PER DEGENZA ELETTRIFICATO | M000066784 | DOIMO | LHAR23 | 26/05/2014 | OSPEDALE DI PORTOGRUARO
2 | 504 | 504.AZIENDA ULSS N. 4 - VENETO ORIENTALE | V0801 | LETTO PER DEGENZA ELETTRIFICATO | M000066800 | DOIMO | LHAR23 | 26/05/2014 | OSPEDALE DI PORTOGRUARO
2 | 504 | 504.AZIENDA ULSS N. 4 - VENETO ORIENTALE | V0801 | LETTO PER DEGENZA ELETTRIFICATO | M000066778 | DOIMO | LHAR23 | 26/05/2014 | OSPEDALE DI PORTOGRUARO
2 | 504 | 504.AZIENDA ULSS N. 4 - VENETO ORIENTALE | V0801 | LETTO PER DEGENZA ELETTRIFICATO | M000066754 | DOIMO | LHAR23 | 23/05/2014 | OSPEDALE DI SAN DONA DI PIAVE
2 | 504 | 504.AZIENDA ULSS N. 4 - VENETO ORIENTALE | V0801 | LETTO PER DEGENZA ELETTRIFICATO | M000066771 | DOIMO | LHAR23 | 26/05/2014 | OSPEDALE DI PORTOGRUARO
2 | 504 | 504.AZIENDA ULSS N. 4 - VENETO ORIENTALE | V0801 | LETTO PER DEGENZA ELETTRIFICATO | M000066797 | DOIMO | LHAR23 | 26/05/2014 | OSPEDALE DI PORTOGRUARO
2 | 504 | 504.AZIENDA ULSS N. 4 - VENETO ORIENTALE | V0801 | LETTO PER DEGENZA ELETTRIFICATO | M000066787 | DOIMO | LHAR23 | 26/05/2014 | OSPEDALE DI PORTOGRUARO
2 | 504 | 504.AZIENDA ULSS N. 4 - VENETO ORIENTALE | V0801 | LETTO PER DEGENZA ELETTRIFICATO | M000066796 | DOIMO | LHAR23 | 26/05/2014 | OSPEDALE DI PORTOGRUARO
2 | 504 | 504.AZIENDA ULSS N. 4 - VENETO ORIENTALE | V0801 | LETTO PER DEGENZA ELETTRIFICATO | M000066725 | DOIMO | LHAR23 | 23/05/2014 | OSPEDALE DI SAN DONA DI PIAVE
2 | 504 | 504.AZIENDA ULSS N. 4 - VENETO ORIENTALE | V0801 | LETTO PER DEGENZA ELETTRIFICATO | M000066788 | DOIMO | LHAR23 | 26/05/2014 | OSPEDALE DI PORTOGRUARO
2 | 504 | 504.AZIENDA ULSS N. 4 - VENETO ORIENTALE | V0801 | LETTO PER DEGENZA ELETTRIFICATO | M000066751 | DOIMO | LHAR23 | 23/05/2014 | OSPEDALE DI SAN DONA DI PIAVE
2 | 504 | 504.AZIENDA ULSS N. 4 - VENETO ORIENTALE | V0801 | LETTO PER DEGENZA ELETTRIFICATO | M000066793 | DOIMO | LHAR23 | 26/05/2014 | OSPEDALE DI PORTOGRUARO
2 | 504 | 504.AZIENDA ULSS N. 4 - VENETO ORIENTALE | V0801 | LETTO PER DEGENZA ELETTRIFICATO | M000066783 | DOIMO | LHAR23 | 26/05/2014 | OSPEDALE DI PORTOGRUARO
2 | 504 | 504.AZIENDA ULSS N. 4 - VENETO ORIENTALE | V0801 | LETTO PER DEGENZA ELETTRIFICATO | M000066782 | DOIMO | LHAR23 | 26/05/2014 | OSPEDALE DI PORTOGRUARO
2 | 504 | 504.AZIENDA ULSS N. 4 - VENETO ORIENTALE | V0801 | LETTO PER DEGENZA ELETTRIFICATO | M000066780 | DOIMO | LHAR23 | 26/05/2014 | OSPEDALE DI PORTOGRUARO
2 | 504 | 504.AZIENDA ULSS N. 4 - VENETO ORIENTALE | V0801 | LETTO PER DEGENZA ELETTRIFICATO | M000066775 | DOIMO | LHAR23 | 26/05/2014 | OSPEDALE DI PORTOGRUARO
2 | 504 | 504.AZIENDA ULSS N. 4 - VENETO ORIENTALE | V0801 | LETTO PER DEGENZA ELETTRIFICATO | M000066779 | DOIMO | LHAR23 | 26/05/2014 | OSPEDALE DI PORTOGRUARO
2 | 504 | 504.AZIENDA ULSS N. 4 - VENETO ORIENTALE | V0801 | LETTO PER DEGENZA ELETTRIFICATO | M000066798 | DOIMO | LHAR23 | 26/05/2014 | OSPEDALE DI PORTOGRUARO
2 | 504 | 504.AZIENDA ULSS N. 4 - VENETO ORIENTALE | V0801 | LETTO PER DEGENZA ELETTRIFICATO | M000066777 | DOIMO | LHAR23 | 26/05/2014 | OSPEDALE DI PORTOGRUARO
2 | 504 | 504.AZIENDA ULSS N. 4 - VENETO ORIENTALE | V0801 | LETTO PER DEGENZA ELETTRIFICATO | M000066742 | DOIMO | LHAR23 | 23/05/2014 | OSPEDALE DI SAN DONA DI PIAVE
2 | 504 | 504.AZIENDA ULSS N. 4 - VENETO ORIENTALE | V0801 | LETTO PER DEGENZA ELETTRIFICATO | M000066776 | DOIMO | LHAR23 | 26/05/2014 | OSPEDALE DI PORTOGRUARO
2 | 504 | 504.AZIENDA ULSS N. 4 - VENETO ORIENTALE |  | LHO | M000074262 | MORTARA INSTRUMENT INC | RP5800 | 2016 | OSPEDALE DI JESOLO
2 | 504 | 504.AZIENDA ULSS N. 4 - VENETO ORIENTALE | Z120107 | LSC | M000073684 | ACEM SRL | SOLED 15 F STATIVO | 2016 | OSPEDALE DI JESOLO
2 | 504 | 504.AZIENDA ULSS N. 4 - VENETO ORIENTALE | Z12080303 | MST | M000071047 | MEDELA | SYMPHONY | 20/01/2016 | OSPEDALE DI SAN DONA DI PIAVE
2 | 504 | 504.AZIENDA ULSS N. 4 - VENETO ORIENTALE | Z11900801 | MTV01 | M000069111 | TECNINT HTE | EM19TFTI/MII-C3 | 24/04/2015 | OSPEDALE DI PORTOGRUARO
2 | 504 | 504.AZIENDA ULSS N. 4 - VENETO ORIENTALE | Z11900801 | MTV01 | M000070992 | BARCO | MDNC3321 | 18/12/2015 | OSPEDALE DI PORTOGRUARO
2 | 504 | 504.AZIENDA ULSS N. 4 - VENETO ORIENTALE | Z11900801 | MTV01 | M000070991 | BARCO | MDNC3321 | 18/12/2015 | OSPEDALE DI PORTOGRUARO
2 | 504 | 504.AZIENDA ULSS N. 4 - VENETO ORIENTALE | Z11900801 | MTV01 | M000070990 | BARCO | MDNC3321 | 18/12/2015 | OSPEDALE DI PORTOGRUARO
2 | 504 | 504.AZIENDA ULSS N. 4 - VENETO ORIENTALE | Z11900801 | MTV01 | M000068894 | BARCO | NIO K9301650A | 31/03/2015 | OSPEDALE DI JESOLO
2 | 504 | 504.AZIENDA ULSS N. 4 - VENETO ORIENTALE | Z11900801 | MTV01 | M000068893 | BARCO | NIO COLOR 3MPLED | 27/03/2015 | OSPEDALE DI PORTOGRUARO
2 | 504 | 504.AZIENDA ULSS N. 4 - VENETO ORIENTALE | Z11900801 | MTV01 | M000068892 | BARCO | MDNG-6121 | 13/03/2015 | OSPEDALE DI SAN DONA DI PIAVE
2 | 504 | 504.AZIENDA ULSS N. 4 - VENETO ORIENTALE | Z11900801 | MTV01 | M000068883 | BARCO | NIO K9300323A | 27/03/2015 | OSPEDALE DI PORTOGRUARO
2 | 504 | 504.AZIENDA ULSS N. 4 - VENETO ORIENTALE | Z11900801 | MTV01 | M000068882 | BARCO | MDNG-6121 | 13/03/2015 | OSPEDALE DI SAN DONA DI PIAVE
2 | 504 | 504.AZIENDA ULSS N. 4 - VENETO ORIENTALE | Z11900801 | MTV01 | M000068881 | BARCO | NIO | 27/03/2015 | OSPEDALE DI SAN DONA DI PIAVE
2 | 504 | 504.AZIENDA ULSS N. 4 - VENETO ORIENTALE | Z11900801 | MTV01 | M000068880 | BARCO | E-3620 | 27/03/2015 | OSPEDALE DI PORTOGRUARO
2 | 504 | 504.AZIENDA ULSS N. 4 - VENETO ORIENTALE | Z11900801 | MTV01 | M000068879 | BARCO | E-3620 | 27/03/2015 | OSPEDALE DI PORTOGRUARO
2 | 504 | 504.AZIENDA ULSS N. 4 - VENETO ORIENTALE | Z11900801 | MTV01 | M000068878 | BARCO | NIO PNK93000248B | 31/03/2015 | OSPEDALE DI JESOLO
2 | 504 | 504.AZIENDA ULSS N. 4 - VENETO ORIENTALE | Z11900801 | MTV01 | M000068877 | BARCO | E-3620 | 13/03/2015 | OSPEDALE DI SAN DONA DI PIAVE
2 | 504 | 504.AZIENDA ULSS N. 4 - VENETO ORIENTALE | Z11900801 | MTV01 | M000068876 | BARCO | E-3620 | 13/03/2015 | OSPEDALE DI SAN DONA DI PIAVE
2 | 504 | 504.AZIENDA ULSS N. 4 - VENETO ORIENTALE | Z11900801 | MTV01 | M000068875 | BARCO | E-3620 | 13/03/2015 | OSPEDALE DI SAN DONA DI PIAVE
2 | 504 | 504.AZIENDA ULSS N. 4 - VENETO ORIENTALE | Z11900801 | MTV01 | M000068874 | BARCO | E-3620 | 13/03/2015 | OSPEDALE DI SAN DONA DI PIAVE
2 | 504 | 504.AZIENDA ULSS N. 4 - VENETO ORIENTALE | Z11900801 | MTV01 | M000068873 | BARCO | E-3620 | 13/03/2015 | OSPEDALE DI SAN DONA DI PIAVE
2 | 504 | 504.AZIENDA ULSS N. 4 - VENETO ORIENTALE | Z11900802 | MTV02 | M000069124 | TECNINT HTE | EM19TFTI/MII-C3 | 15/04/2015 | OSPEDALE DI SAN DONA DI PIAVE
2 | 504 | 504.AZIENDA ULSS N. 4 - VENETO ORIENTALE | Z11900802 | MTV02 | M000068823 | STORZ KARL GMBH & CO KG | 9619NBKS19 | 03/04/2015 | OSPEDALE DI PORTOGRUARO
2 | 504 | 504.AZIENDA ULSS N. 4 - VENETO ORIENTALE | Z11900802 | MTV02 | M000068821 | STORZ KARL GMBH & CO KG | 9619NBKS19 | 03/04/2015 | OSPEDALE DI SAN DONA DI PIAVE
2 | 504 | 504.AZIENDA ULSS N. 4 - VENETO ORIENTALE | Z11900802 | MTV02 | M000068751 | SONY | BRAVIA | 13/01/2015 | OSPEDALE DI SAN DONA DI PIAVE
2 | 504 | 504.AZIENDA ULSS N. 4 - VENETO ORIENTALE | Z11900802 | MTV02 | M000068744 | SONY | BRAVIA | 13/01/2015 | OSPEDALE DI SAN DONA DI PIAVE
2 | 504 | 504.AZIENDA ULSS N. 4 - VENETO ORIENTALE | Z12120114 | OFS | M000076514 | HEINE | MINI 3000 | 2016 | OSPEDALE DI PORTOGRUARO
2 | 504 | 504.AZIENDA ULSS N. 4 - VENETO ORIENTALE | Z12120114 | OFS | M000076515 | HEINE | MINI 3000 | 2016 | OSPEDALE DI PORTOGRUARO
2 | 504 | 504.AZIENDA ULSS N. 4 - VENETO ORIENTALE | Z12120114 | OFS | M000075925 | HEINE | OMEGA 500 UNPLUGGED | 2016 | DISTRETTO - PORTOGRUARO
2 | 504 | 504.AZIENDA ULSS N. 4 - VENETO ORIENTALE | Z12120115 | OPM | M000075922 | EYENEXT | AOC SERIES | 2016 | OSPEDALE DI SAN DONA' DI PIAVE
2 | 504 | 504.AZIENDA ULSS N. 4 - VENETO ORIENTALE | Z12149006 | OTS | M000076513 | HEINE | BETA 200 | 2016 | OSPEDALE DI PORTOGRUARO
2 | 504 | 504.AZIENDA ULSS N. 4 - VENETO ORIENTALE | Z12149006 | OTS | M000076512 | HEINE | BETA 200 | 2016 | OSPEDALE DI PORTOGRUARO
2 | 504 | 504.AZIENDA ULSS N. 4 - VENETO ORIENTALE | Z12099007 | PAU | M000033717 | GAMBRO AB | WRO 95 |  | OSPEDALE DI PORTOGRUARO
2 | 504 | 504.AZIENDA ULSS N. 4 - VENETO ORIENTALE | Z12099007 | PAU | M000035928 | CULLIGAN | AQUA CLEER MFP 1200 SP |  | OSPEDALE DI JESOLO
2 | 504 | 504.AZIENDA ULSS N. 4 - VENETO ORIENTALE | Z12099007 | PAU | M000042462 | GAMBRO AB | WRO 62 DC |  | PRESIDIO ESTIVO DI BIBIONE
2 | 504 | 504.AZIENDA ULSS N. 4 - VENETO ORIENTALE | Z12099007 | PAU | M000073410 | CULLIGAN | AQUA CLEER |  | OSPEDALE DI PORTOGRUARO
2 | 504 | 504.AZIENDA ULSS N. 4 - VENETO ORIENTALE | Z12099007 | PAU | M000061649 | CULLIGAN | GOLD 90 |  | OSPEDALE DI JESOLO
2 | 504 | 504.AZIENDA ULSS N. 4 - VENETO ORIENTALE | Z12030301 | PIN | M000070730 | HOSPIRA INC | PLUM A+ | 04/08/2015 | OSPEDALE DI SAN DONA DI PIAVE
2 | 504 | 504.AZIENDA ULSS N. 4 - VENETO ORIENTALE | Z12030301 | PIN | M000070733 | HOSPIRA INC | PLUM A+ | 04/08/2015 | OSPEDALE DI SAN DONA DI PIAVE
2 | 504 | 504.AZIENDA ULSS N. 4 - VENETO ORIENTALE | Z12030301 | PIN | M000070732 | HOSPIRA INC | PLUM A+ | 04/08/2015 | OSPEDALE DI SAN DONA DI PIAVE
2 | 504 | 504.AZIENDA ULSS N. 4 - VENETO ORIENTALE | Z12030301 | PIN | M000070727 | HOSPIRA INC | PLUM A+ | 04/08/2015 | OSPEDALE DI SAN DONA DI PIAVE
2 | 504 | 504.AZIENDA ULSS N. 4 - VENETO ORIENTALE | Z12030301 | PIN | M000070754 | HOSPIRA INC | PLUM A+ | 04/08/2015 | OSPEDALE DI JESOLO
2 | 504 | 504.AZIENDA ULSS N. 4 - VENETO ORIENTALE | Z12030301 | PIN | M000070723 | HOSPIRA INC | PLUM A+ | 04/08/2015 | OSPEDALE DI SAN DONA DI PIAVE
2 | 504 | 504.AZIENDA ULSS N. 4 - VENETO ORIENTALE | Z12030301 | PIN | M000070744 | HOSPIRA INC | PLUM A+ | 04/08/2015 | OSPEDALE DI SAN DONA DI PIAVE
2 | 504 | 504.AZIENDA ULSS N. 4 - VENETO ORIENTALE | Z12030301 | PIN | M000070718 | HOSPIRA INC | PLUM A+ | 04/08/2015 | OSPEDALE DI SAN DONA DI PIAVE
2 | 504 | 504.AZIENDA ULSS N. 4 - VENETO ORIENTALE | Z12030301 | PIN | M000070702 | HOSPIRA INC | PLUM A+ | 28/07/2015 | OSPEDALE DI PORTOGRUARO
2 | 504 | 504.AZIENDA ULSS N. 4 - VENETO ORIENTALE | Z12030301 | PIN | M000070709 | HOSPIRA INC | PLUM A+ | 28/07/2015 | OSPEDALE DI PORTOGRUARO
2 | 504 | 504.AZIENDA ULSS N. 4 - VENETO ORIENTALE | Z12030301 | PIN | M000070714 | HOSPIRA INC | PLUM A+ | 04/08/2015 | OSPEDALE DI SAN DONA DI PIAVE
2 | 504 | 504.AZIENDA ULSS N. 4 - VENETO ORIENTALE | Z12030301 | PIN | M000070713 | HOSPIRA INC | PLUM A+ | 04/08/2015 | OSPEDALE DI SAN DONA DI PIAVE
2 | 504 | 504.AZIENDA ULSS N. 4 - VENETO ORIENTALE | Z12030301 | PIN | M000070712 | HOSPIRA INC | PLUM A+ | 04/08/2015 | OSPEDALE DI SAN DONA DI PIAVE
2 | 504 | 504.AZIENDA ULSS N. 4 - VENETO ORIENTALE | Z12030301 | PIN | M000070711 | HOSPIRA INC | PLUM A+ | 04/08/2015 | OSPEDALE DI SAN DONA DI PIAVE
2 | 504 | 504.AZIENDA ULSS N. 4 - VENETO ORIENTALE | Z12030301 | PIN | M000070710 | HOSPIRA INC | PLUM A+ | 28/07/2015 | OSPEDALE DI PORTOGRUARO
2 | 504 | 504.AZIENDA ULSS N. 4 - VENETO ORIENTALE | Z12030301 | PIN | M000070688 | HOSPIRA INC | PLUM A+ | 28/07/2015 | OSPEDALE DI PORTOGRUARO
2 | 504 | 504.AZIENDA ULSS N. 4 - VENETO ORIENTALE | Z12030301 | PIN | M000070708 | HOSPIRA INC | PLUM A+ | 28/07/2015 | OSPEDALE DI PORTOGRUARO
2 | 504 | 504.AZIENDA ULSS N. 4 - VENETO ORIENTALE | Z12030301 | PIN | M000070705 | HOSPIRA INC | PLUM A+ | 28/07/2015 | OSPEDALE DI PORTOGRUARO
2 | 504 | 504.AZIENDA ULSS N. 4 - VENETO ORIENTALE | Z12030301 | PIN | M000070704 | HOSPIRA INC | PLUM A+ | 28/07/2015 | OSPEDALE DI PORTOGRUARO
2 | 504 | 504.AZIENDA ULSS N. 4 - VENETO ORIENTALE | Z12030301 | PIN | M000070701 | HOSPIRA INC | PLUM A+ | 28/07/2015 | OSPEDALE DI PORTOGRUARO
2 | 504 | 504.AZIENDA ULSS N. 4 - VENETO ORIENTALE | Z12030301 | PIN | M000070700 | HOSPIRA INC | PLUM A+ | 28/07/2015 | OSPEDALE DI PORTOGRUARO
2 | 504 | 504.AZIENDA ULSS N. 4 - VENETO ORIENTALE | Z12030301 | PIN | M000070699 | HOSPIRA INC | PLUM A+ | 28/07/2015 | OSPEDALE DI PORTOGRUARO
2 | 504 | 504.AZIENDA ULSS N. 4 - VENETO ORIENTALE | Z12030301 | PIN | M000070698 | HOSPIRA INC | PLUM A+ | 28/07/2015 | OSPEDALE DI PORTOGRUARO
2 | 504 | 504.AZIENDA ULSS N. 4 - VENETO ORIENTALE | Z12030301 | PIN | M000070697 | HOSPIRA INC | PLUM A+ | 28/07/2015 | OSPEDALE DI PORTOGRUARO
2 | 504 | 504.AZIENDA ULSS N. 4 - VENETO ORIENTALE | Z12030301 | PIN | M000070696 | HOSPIRA INC | PLUM A+ | 28/07/2015 | OSPEDALE DI PORTOGRUARO
2 | 504 | 504.AZIENDA ULSS N. 4 - VENETO ORIENTALE | Z12030301 | PIN | M000070695 | HOSPIRA INC | PLUM A+ | 28/07/2015 | OSPEDALE DI PORTOGRUARO
2 | 504 | 504.AZIENDA ULSS N. 4 - VENETO ORIENTALE | Z12030301 | PIN | M000070694 | HOSPIRA INC | PLUM A+ | 28/07/2015 | OSPEDALE DI PORTOGRUARO
2 | 504 | 504.AZIENDA ULSS N. 4 - VENETO ORIENTALE | Z12030301 | PIN | M000070693 | HOSPIRA INC | PLUM A+ | 28/07/2015 | OSPEDALE DI PORTOGRUARO
2 | 504 | 504.AZIENDA ULSS N. 4 - VENETO ORIENTALE | Z12030301 | PIN | M000070734 | HOSPIRA INC | PLUM A+ | 04/08/2015 | OSPEDALE DI SAN DONA DI PIAVE
2 | 504 | 504.AZIENDA ULSS N. 4 - VENETO ORIENTALE | Z12030301 | PIN | M000070692 | HOSPIRA INC | PLUM A+ | 28/07/2015 | OSPEDALE DI PORTOGRUARO
2 | 504 | 504.AZIENDA ULSS N. 4 - VENETO ORIENTALE | Z12030301 | PIN | M000070691 | HOSPIRA INC | PLUM A+ | 28/07/2015 | OSPEDALE DI PORTOGRUARO
2 | 504 | 504.AZIENDA ULSS N. 4 - VENETO ORIENTALE | Z12030301 | PIN | M000070690 | HOSPIRA INC | PLUM A+ | 28/07/2015 | OSPEDALE DI PORTOGRUARO
2 | 504 | 504.AZIENDA ULSS N. 4 - VENETO ORIENTALE | Z12030301 | PIN | M000070687 | HOSPIRA INC | PLUM A+ | 28/07/2015 | OSPEDALE DI PORTOGRUARO
2 | 504 | 504.AZIENDA ULSS N. 4 - VENETO ORIENTALE | Z12030301 | PIN | M000070686 | HOSPIRA INC | PLUM A+ | 28/07/2015 | OSPEDALE DI PORTOGRUARO
2 | 504 | 504.AZIENDA ULSS N. 4 - VENETO ORIENTALE | Z12030301 | PIN | M000070755 | HOSPIRA INC | PLUM A+ | 04/08/2015 | OSPEDALE DI JESOLO
2 | 504 | 504.AZIENDA ULSS N. 4 - VENETO ORIENTALE | Z12030301 | PIN | M000070685 | HOSPIRA INC | PLUM A+ | 28/07/2015 | OSPEDALE DI PORTOGRUARO
2 | 504 | 504.AZIENDA ULSS N. 4 - VENETO ORIENTALE | Z12030301 | PIN | M000070684 | HOSPIRA INC | PLUM A+ | 28/07/2015 | OSPEDALE DI PORTOGRUARO
2 | 504 | 504.AZIENDA ULSS N. 4 - VENETO ORIENTALE | Z12030301 | PIN | M000070683 | HOSPIRA INC | PLUM A+ | 28/07/2015 | OSPEDALE DI PORTOGRUARO
2 | 504 | 504.AZIENDA ULSS N. 4 - VENETO ORIENTALE | Z12030301 | PIN | M000070682 | HOSPIRA INC | PLUM A+ | 28/07/2015 | OSPEDALE DI PORTOGRUARO
2 | 504 | 504.AZIENDA ULSS N. 4 - VENETO ORIENTALE | Z12030301 | PIN | M000070681 | HOSPIRA INC | PLUM A+ | 28/07/2015 | OSPEDALE DI PORTOGRUARO
2 | 504 | 504.AZIENDA ULSS N. 4 - VENETO ORIENTALE | Z12030301 | PIN | M000069609 | CAREFUSION | ALARIS GW | 29/05/2015 | OSPEDALE DI PORTOGRUARO
2 | 504 | 504.AZIENDA ULSS N. 4 - VENETO ORIENTALE | Z12030301 | PIN | M000069608 | CAREFUSION | ALARIS GW | 29/05/2015 | OSPEDALE DI PORTOGRUARO
2 | 504 | 504.AZIENDA ULSS N. 4 - VENETO ORIENTALE | Z12030301 | PIN | M000068838 | FRESENIUS | VOLUMAT AGILIA | 17/04/2015 | OSPEDALE DI SAN DONA DI PIAVE
2 | 504 | 504.AZIENDA ULSS N. 4 - VENETO ORIENTALE | Z12030301 | PIN | M000068837 | FRESENIUS | VOLUMAT AGILIA | 17/04/2015 | OSPEDALE DI SAN DONA DI PIAVE
2 | 504 | 504.AZIENDA ULSS N. 4 - VENETO ORIENTALE | Z12030301 | PIN | M000070753 | HOSPIRA INC | PLUM A+ | 04/08/2015 | OSPEDALE DI JESOLO
2 | 504 | 504.AZIENDA ULSS N. 4 - VENETO ORIENTALE | Z12030301 | PIN | M000068836 | FRESENIUS | VOLUMAT AGILIA | 17/04/2015 | OSPEDALE DI SAN DONA DI PIAVE
2 | 504 | 504.AZIENDA ULSS N. 4 - VENETO ORIENTALE | Z12030301 | PIN | M000068835 | FRESENIUS | VOLUMAT AGILIA | 17/04/2015 | OSPEDALE DI SAN DONA DI PIAVE
2 | 504 | 504.AZIENDA ULSS N. 4 - VENETO ORIENTALE | Z12030301 | PIN | M000068834 | FRESENIUS | VOLUMAT AGILIA | 17/04/2015 | OSPEDALE DI SAN DONA DI PIAVE
2 | 504 | 504.AZIENDA ULSS N. 4 - VENETO ORIENTALE | Z12030301 | PIN | M000068833 | FRESENIUS | VOLUMAT AGILIA | 17/04/2015 | OSPEDALE DI SAN DONA DI PIAVE
2 | 504 | 504.AZIENDA ULSS N. 4 - VENETO ORIENTALE | Z12030301 | PIN | M000068832 | FRESENIUS | VOLUMAT AGILIA | 17/04/2015 | OSPEDALE DI SAN DONA DI PIAVE
2 | 504 | 504.AZIENDA ULSS N. 4 - VENETO ORIENTALE | Z12030301 | PIN | M000076511 | FRESENIUS | VOLUMAT AGILIA | 2016 | OSPEDALE DI PORTOGRUARO
2 | 504 | 504.AZIENDA ULSS N. 4 - VENETO ORIENTALE | Z12030301 | PIN | M000068831 | FRESENIUS | VOLUMAT AGILIA | 17/04/2015 | OSPEDALE DI SAN DONA DI PIAVE
2 | 504 | 504.AZIENDA ULSS N. 4 - VENETO ORIENTALE | Z12030301 | PIN | M000076510 | FRESENIUS | VOLUMAT AGILIA | 2016 | OSPEDALE DI PORTOGRUARO
2 | 504 | 504.AZIENDA ULSS N. 4 - VENETO ORIENTALE | Z12030301 | PIN | M000068829 | FRESENIUS | VOLUMAT AGILIA | 17/04/2015 | OSPEDALE DI SAN DONA DI PIAVE
2 | 504 | 504.AZIENDA ULSS N. 4 - VENETO ORIENTALE | Z12030301 | PIN | M000076509 | FRESENIUS | VOLUMAT AGILIA | 2016 | OSPEDALE DI PORTOGRUARO
2 | 504 | 504.AZIENDA ULSS N. 4 - VENETO ORIENTALE | Z12030301 | PIN | M000070736 | HOSPIRA INC | PLUM A+ | 04/08/2015 | OSPEDALE DI SAN DONA DI PIAVE
2 | 504 | 504.AZIENDA ULSS N. 4 - VENETO ORIENTALE | Z12030301 | PIN | M000070749 | HOSPIRA INC | PLUM A+ | 04/08/2015 | OSPEDALE DI JESOLO
2 | 504 | 504.AZIENDA ULSS N. 4 - VENETO ORIENTALE | Z12030301 | PIN | M000070748 | HOSPIRA INC | PLUM A+ | 04/08/2015 | OSPEDALE DI JESOLO
2 | 504 | 504.AZIENDA ULSS N. 4 - VENETO ORIENTALE | Z12030301 | PIN | M000070746 | HOSPIRA INC | PLUM A+ | 04/08/2015 | OSPEDALE DI SAN DONA DI PIAVE
2 | 504 | 504.AZIENDA ULSS N. 4 - VENETO ORIENTALE | Z12030301 | PIN | M000070731 | HOSPIRA INC | PLUM A+ | 04/08/2015 | OSPEDALE DI SAN DONA DI PIAVE
2 | 504 | 504.AZIENDA ULSS N. 4 - VENETO ORIENTALE | Z12030301 | PIN | M000070737 | HOSPIRA INC | PLUM A+ | 04/08/2015 | OSPEDALE DI SAN DONA DI PIAVE
2 | 504 | 504.AZIENDA ULSS N. 4 - VENETO ORIENTALE | Z12030301 | PIN | M000070741 | HOSPIRA INC | PLUM A+ | 04/08/2015 | OSPEDALE DI SAN DONA DI PIAVE
2 | 504 | 504.AZIENDA ULSS N. 4 - VENETO ORIENTALE | Z12030301 | PIN | M000070745 | HOSPIRA INC | PLUM A+ | 04/08/2015 | OSPEDALE DI SAN DONA DI PIAVE
2 | 504 | 504.AZIENDA ULSS N. 4 - VENETO ORIENTALE | Z12030301 | PIN | M000070739 | HOSPIRA INC | PLUM A+ | 04/08/2015 | OSPEDALE DI SAN DONA DI PIAVE
2 | 504 | 504.AZIENDA ULSS N. 4 - VENETO ORIENTALE | Z12030301 | PIN | M000070742 | HOSPIRA INC | PLUM A+ | 04/08/2015 | OSPEDALE DI SAN DONA DI PIAVE
2 | 504 | 504.AZIENDA ULSS N. 4 - VENETO ORIENTALE | Z12030301 | PIN | M000068830 | FRESENIUS | VOLUMAT AGILIA | 17/04/2015 | OSPEDALE DI SAN DONA DI PIAVE
2 | 504 | 504.AZIENDA ULSS N. 4 - VENETO ORIENTALE | Z12030301 | PIN | M000070729 | HOSPIRA INC | PLUM A+ | 04/08/2015 | OSPEDALE DI SAN DONA DI PIAVE
2 | 504 | 504.AZIENDA ULSS N. 4 - VENETO ORIENTALE | Z12030301 | PIN | M000070752 | HOSPIRA INC | PLUM A+ | 04/08/2015 | OSPEDALE DI JESOLO
2 | 504 | 504.AZIENDA ULSS N. 4 - VENETO ORIENTALE | Z12030301 | PIN | M000070751 | HOSPIRA INC | PLUM A+ | 03/08/2015 | OSPEDALE DI JESOLO
2 | 504 | 504.AZIENDA ULSS N. 4 - VENETO ORIENTALE | Z12030301 | PIN | M000070750 | HOSPIRA INC | PLUM A+ | 04/08/2015 | OSPEDALE DI JESOLO
2 | 504 | 504.AZIENDA ULSS N. 4 - VENETO ORIENTALE | Z12030301 | PIN | M000070735 | HOSPIRA INC | PLUM A+ | 04/08/2015 | OSPEDALE DI SAN DONA DI PIAVE
2 | 504 | 504.AZIENDA ULSS N. 4 - VENETO ORIENTALE | Z12030301 | PIN | M000070728 | HOSPIRA INC | PLUM A+ | 04/08/2015 | OSPEDALE DI SAN DONA DI PIAVE
2 | 504 | 504.AZIENDA ULSS N. 4 - VENETO ORIENTALE | Z12030301 | PIN | M000070726 | HOSPIRA INC | PLUM A+ | 04/08/2015 | OSPEDALE DI SAN DONA DI PIAVE
2 | 504 | 504.AZIENDA ULSS N. 4 - VENETO ORIENTALE | Z12030301 | PIN | M000070725 | HOSPIRA INC | PLUM A+ | 04/08/2015 | OSPEDALE DI SAN DONA DI PIAVE
2 | 504 | 504.AZIENDA ULSS N. 4 - VENETO ORIENTALE | Z12030301 | PIN | M000070724 | HOSPIRA INC | PLUM A+ | 04/08/2015 | OSPEDALE DI SAN DONA DI PIAVE
2 | 504 | 504.AZIENDA ULSS N. 4 - VENETO ORIENTALE | Z12030301 | PIN | M000070743 | HOSPIRA INC | PLUM A+ | 04/08/2015 | OSPEDALE DI SAN DONA DI PIAVE
2 | 504 | 504.AZIENDA ULSS N. 4 - VENETO ORIENTALE | Z12030301 | PIN | M000070722 | HOSPIRA INC | PLUM A+ | 04/08/2015 | OSPEDALE DI SAN DONA DI PIAVE
2 | 504 | 504.AZIENDA ULSS N. 4 - VENETO ORIENTALE | Z12159002 | PIN | M000070715 | HOSPIRA INC | PLUM A+ | 04/08/2015 | OSPEDALE DI SAN DONA DI PIAVE
2 | 504 | 504.AZIENDA ULSS N. 4 - VENETO ORIENTALE | Z12030301 | PIN | M000070721 | HOSPIRA INC | PLUM A+ | 04/08/2015 | OSPEDALE DI SAN DONA DI PIAVE
2 | 504 | 504.AZIENDA ULSS N. 4 - VENETO ORIENTALE | Z12030301 | PIN | M000070740 | HOSPIRA INC | PLUM A+ | 04/08/2015 | OSPEDALE DI SAN DONA DI PIAVE
2 | 504 | 504.AZIENDA ULSS N. 4 - VENETO ORIENTALE | Z12030301 | PIN | M000070738 | HOSPIRA INC | PLUM A+ | 04/08/2015 | OSPEDALE DI SAN DONA DI PIAVE
2 | 504 | 504.AZIENDA ULSS N. 4 - VENETO ORIENTALE | Z12030301 | PIN | M000070706 | HOSPIRA INC | PLUM A+ | 28/07/2015 | OSPEDALE DI PORTOGRUARO
2 | 504 | 504.AZIENDA ULSS N. 4 - VENETO ORIENTALE | Z12030301 | PIN | M000070717 | HOSPIRA INC | PLUM A+ | 04/08/2015 | OSPEDALE DI SAN DONA DI PIAVE
2 | 504 | 504.AZIENDA ULSS N. 4 - VENETO ORIENTALE | Z12159002 | PIN | M000070716 | HOSPIRA INC | PLUM A+ | 04/08/2015 | OSPEDALE DI SAN DONA DI PIAVE
2 | 504 | 504.AZIENDA ULSS N. 4 - VENETO ORIENTALE | Z12030301 | PIN | M000070719 | HOSPIRA INC | PLUM A+ | 04/08/2015 | OSPEDALE DI SAN DONA DI PIAVE
2 | 504 | 504.AZIENDA ULSS N. 4 - VENETO ORIENTALE | Z129008 | PPT | M000074368 | GIVAS | ZMR52001 | 2016 | OSPEDALE DI PORTOGRUARO
2 | 504 | 504.AZIENDA ULSS N. 4 - VENETO ORIENTALE | Z129008 | PPT | M000074367 | GIVAS | MR1278 | 2016 | OSPEDALE DI PORTOGRUARO
2 | 504 | 504.AZIENDA ULSS N. 4 - VENETO ORIENTALE | Z129008 | PPT | M000074366 | GIVAS | MR1278 | 2016 | OSPEDALE DI PORTOGRUARO
2 | 504 | 504.AZIENDA ULSS N. 4 - VENETO ORIENTALE | Z129008 | PPT | M000074365 | GIVAS | MR1278 | 2016 | OSPEDALE DI PORTOGRUARO
2 | 504 | 504.AZIENDA ULSS N. 4 - VENETO ORIENTALE | Z12030302 | PSI | M000076507 | FRESENIUS | INJECTOMAT AGILIA | 2016 | OSPEDALE DI PORTOGRUARO
2 | 504 | 504.AZIENDA ULSS N. 4 - VENETO ORIENTALE | Z12030302 | PSI | M000076506 | FRESENIUS | INJECTOMAT AGILIA | 2016 | OSPEDALE DI PORTOGRUARO
2 | 504 | 504.AZIENDA ULSS N. 4 - VENETO ORIENTALE | Z12030302 | PSI | M000076505 | FRESENIUS | INJECTOMAT AGILIA | 2016 | OSPEDALE DI PORTOGRUARO
2 | 504 | 504.AZIENDA ULSS N. 4 - VENETO ORIENTALE | Z12030302 | PSI | M000069616 | FRESENIUS | INJECTOMAT AGILIA | 16/07/2015 | OSPEDALE DI JESOLO
2 | 504 | 504.AZIENDA ULSS N. 4 - VENETO ORIENTALE | Z12030302 | PSI | M000069615 | FRESENIUS | INJECTOMAT AGILIA | 16/07/2015 | OSPEDALE DI JESOLO
2 | 504 | 504.AZIENDA ULSS N. 4 - VENETO ORIENTALE | Z12030302 | PSI | M000069612 | FRESENIUS | INJECTOMAT AGILIA | 16/07/2015 | OSPEDALE DI JESOLO
2 | 504 | 504.AZIENDA ULSS N. 4 - VENETO ORIENTALE | Z12030302 | PSI | M000069611 | FRESENIUS | INJECTOMAT AGILIA | 16/07/2015 | OSPEDALE DI JESOLO
2 | 504 | 504.AZIENDA ULSS N. 4 - VENETO ORIENTALE | Z12030302 | PSI | M000075785 | B.BRAUN | PERFUSOR SPACE | 2016 | OSPEDALE DI SAN DONA' DI PIAVE
2 | 504 | 504.AZIENDA ULSS N. 4 - VENETO ORIENTALE | Z12030302 | PSI | M000075784 | B.BRAUN | PERFUSOR SPACE | 2016 | OSPEDALE DI SAN DONA' DI PIAVE
2 | 504 | 504.AZIENDA ULSS N. 4 - VENETO ORIENTALE | Z12030302 | PSI | M000075783 | B.BRAUN | PERFUSOR SPACE | 2016 | OSPEDALE DI PORTOGRUARO
2 | 504 | 504.AZIENDA ULSS N. 4 - VENETO ORIENTALE | Z110706 | RIR | M000068749 | SONY | UP-D897 | 13/01/2015 | OSPEDALE DI SAN DONA DI PIAVE
2 | 504 | 504.AZIENDA ULSS N. 4 - VENETO ORIENTALE | Z110706 | RIR | M000068742 | SONY | UP-D897 | 13/01/2015 | OSPEDALE DI SAN DONA DI PIAVE
2 | 504 | 504.AZIENDA ULSS N. 4 - VENETO ORIENTALE | Z110706 | RIR | M000068743 | SONY | UP-D25MD | 13/01/2015 | OSPEDALE DI SAN DONA DI PIAVE
2 | 504 | 504.AZIENDA ULSS N. 4 - VENETO ORIENTALE | Z110706 | RIR | M000068756 | SONY | UP-D897 | 15/01/2015 | OSPEDALE DI SAN DONA DI PIAVE
2 | 504 | 504.AZIENDA ULSS N. 4 - VENETO ORIENTALE | Z110706 | RIR | M000068750 | SONY | UP-D25MD | 13/01/2015 | OSPEDALE DI SAN DONA DI PIAVE
2 | 504 | 504.AZIENDA ULSS N. 4 - VENETO ORIENTALE | Z110706 | RIR | M000068068 | SONY | UP-D25MD | 08/01/2015 | OSPEDALE DI PORTOGRUARO
2 | 504 | 504.AZIENDA ULSS N. 4 - VENETO ORIENTALE | Z110706 | RIR | M000068067 | SONY | UP-D897 | 08/01/2015 | OSPEDALE DI PORTOGRUARO
2 | 504 | 504.AZIENDA ULSS N. 4 - VENETO ORIENTALE |  | SAH | M000073683 | HANDI MOVE | VICTOR | 2016 | OSPEDALE DI PORTOGRUARO
2 | 504 | 504.AZIENDA ULSS N. 4 - VENETO ORIENTALE | Z12069001 | SAH | M000072018 | CHINESPORT SPA | HERCULES | 26/11/2015 | OSPEDALE DI JESOLO
2 | 504 | 504.AZIENDA ULSS N. 4 - VENETO ORIENTALE | Z12139005 | SAI | M000070787 | OSCIMED | OSCIMED 2000 | 09/10/2015 | OSPEDALE DI JESOLO
2 | 504 | 504.AZIENDA ULSS N. 4 - VENETO ORIENTALE | Z12080402 | SET | M000069586 | CHINESPORT SPA | UNION VISIT | 08/05/2015 | OSPEDALE DI SAN DONA DI PIAVE
2 | 504 | 504.AZIENDA ULSS N. 4 - VENETO ORIENTALE | Z120628 | SNM | M000069600 | FISIOLINE | WINNER | 28/05/2015 | OSPEDALE DI SAN DONA DI PIAVE
2 | 504 | 504.AZIENDA ULSS N. 4 - VENETO ORIENTALE | Z120628 | SNM | M000069607 | FISIOLINE | WINNER | 28/05/2015 | OSPEDALE DI PORTOGRUARO
2 | 504 | 504.AZIENDA ULSS N. 4 - VENETO ORIENTALE | Z120628 | SNM | M000069606 | FISIOLINE | WINNER | 28/05/2015 | OSPEDALE DI PORTOGRUARO
2 | 504 | 504.AZIENDA ULSS N. 4 - VENETO ORIENTALE | Z120628 | SNM | M000069605 | FISIOLINE | WINNER | 28/05/2015 | OSPEDALE DI PORTOGRUARO
2 | 504 | 504.AZIENDA ULSS N. 4 - VENETO ORIENTALE | Z120628 | SNM | M000069604 | FISIOLINE | WINNER | 28/05/2015 | OSPEDALE DI PORTOGRUARO
2 | 504 | 504.AZIENDA ULSS N. 4 - VENETO ORIENTALE | Z120628 | SNM | M000069603 | FISIOLINE | WINNER | 28/05/2015 | OSPEDALE DI SAN DONA DI PIAVE
2 | 504 | 504.AZIENDA ULSS N. 4 - VENETO ORIENTALE | Z120628 | SNM | M000069602 | FISIOLINE | WINNER | 28/05/2015 | OSPEDALE DI SAN DONA DI PIAVE
2 | 504 | 504.AZIENDA ULSS N. 4 - VENETO ORIENTALE | Z120628 | SNM | M000069601 | FISIOLINE | WINNER | 28/05/2015 | OSPEDALE DI SAN DONA DI PIAVE
2 | 504 | 504.AZIENDA ULSS N. 4 - VENETO ORIENTALE |  | TMS | M000075931 | GANDUS SALDATRICI | MEDICAL H460 | 2016 | OSPEDALE DI SAN DONA' DI PIAVE
2 | 504 | 504.AZIENDA ULSS N. 4 - VENETO ORIENTALE |  | TMS | M000073685 | GANDUS SALDATRICI SRL | REBI VP EVO | 2016 | OSPEDALE DI SAN DONA' DI PIAVE
2 | 504 | 504.AZIENDA ULSS N. 4 - VENETO ORIENTALE | Z12020405 | TVC | M000069128 | STORZ KARL GMBH & CO KG | IMAGE1 22220054 | 22/04/2015 | OSPEDALE DI PORTOGRUARO
2 | 504 | 504.AZIENDA ULSS N. 4 - VENETO ORIENTALE | Z11031101 | SGC | M000071022 | SAMSUNG ELECTRONICS | X GEO GC80 | 23/12/2015 | OSPEDALE DI PORTOGRUARO
2 | 504 | 504.AZIENDA ULSS N. 4 - VENETO ORIENTALE | Z11031101 | SGC | M000074242 | SAMSUNG ELECTRONICS | X GEO GC80 | 2016 | OSPEDALE DI JESOLO
2 | 504 | 504.AZIENDA ULSS N. 4 - VENETO ORIENTALE | Z11031101 | SGC | M000073213 | PHILIPS MEDICAL SYSTEMS | BUCKY DIAGNOST |  | OSPEDALE DI SAN DONA DI PIAVE
2 | 504 | 504.AZIENDA ULSS N. 4 - VENETO ORIENTALE | Z11031101 | SGC | M000033108 | PHILIPS MEDICAL SYSTEMS | TELE DIAGNOST |  | OSPEDALE DI JESOLO
2 | 504 | 504.AZIENDA ULSS N. 4 - VENETO ORIENTALE | Z11031101 | SGC | M000071032 | SAMSUNG ELECTRONICS | X GEO GC80 | 23/12/2015 | OSPEDALE DI PORTOGRUARO
2 | 504 | 504.AZIENDA ULSS N. 4 - VENETO ORIENTALE | Z11031101 | SGC | M000064938 | CARESTREAM HEALTH INC | VX 3733-CWS | 27/11/2013 | OSPEDALE DI SAN DONA DI PIAVE
2 | 504 | 504.AZIENDA ULSS N. 4 - VENETO ORIENTALE | Z11031101 | SGC | M000071265 | PHILIPS MEDICAL SYSTEMS | OMNI DIAGNOST |  | OSPEDALE DI SAN DONA DI PIAVE
2 | 504 | 504.AZIENDA ULSS N. 4 - VENETO ORIENTALE | Z110306 | TAC | M000065743 | GE HEALTHCARE | BRIGHTSPEED LITE | 27/01/2014 | OSPEDALE DI JESOLO
2 | 504 | 504.AZIENDA ULSS N. 4 - VENETO ORIENTALE | Z110306 | TAC | M000064993 | GE HEALTHCARE | BRIGHTSPEED LITE | 02/12/2013 | OSPEDALE DI PORTOGRUARO
2 | 504 | 504.AZIENDA ULSS N. 4 - VENETO ORIENTALE | Z110306 | TAC | M000063857 | GE HEALTHCARE | OPTIMA | 16/09/2013 | OSPEDALE DI SAN DONA DI PIAVE
2 | 504 | 504.AZIENDA ULSS N. 4 - VENETO ORIENTALE | Z110501 | TRM | M000074257 | ESAOTE | ARTOSCAN | 2016 | OSPEDALE DI JESOLO
2 | 504 | 504.AZIENDA ULSS N. 4 - VENETO ORIENTALE | Z110501 | TRM | M000076829 | PHILIPS MEDICAL SYSTEMS | ACHIEVA 1,5T |  | OSPEDALE DI PORTOGRUARO
2 | 504 | 504.AZIENDA ULSS N. 4 - VENETO ORIENTALE | Z110501 | TRM | M000076089 | GE HEALTHCARE | OPTIMA MR450W | 2016 | OSPEDALE DI SAN DONA' DI PIAVE
2 | 504 | 504.AZIENDA ULSS N. 4 - VENETO ORIENTALE | Z11030704 | TTE04 | M000069114 | MECALL SRL | EIDOS RF 439 | 24/07/2015 | OSPEDALE DI PORTOGRUARO
2 | 504 | 504.AZIENDA ULSS N. 4 - VENETO ORIENTALE | Z11030704 | TTE04 | M000069107 | MECALL SRL | EIDOS RF 439 | 24/04/2015 | OSPEDALE DI PORTOGRUARO
2 | 504 | 504.AZIENDA ULSS N. 4 - VENETO ORIENTALE | Z11030704 | TTE04 | M000069122 | MECALL SRL | AL003 | 15/04/2015 | OSPEDALE DI SAN DONA DI PIAVE
2 | 504 | 504.AZIENDA ULSS N. 4 - VENETO ORIENTALE | Z11069005 | WSD | M000074271 | TERRA | EASY PRO | 2016 | OSPEDALE DI SAN DONA' DI PIAVE
4 | 508 | 508.AZIENDA ULSS N. 8 - BERICA |  | BNRMITNG | 22950 | 3M | CLEAN TRACE NGI |  | OSPEDALE DI VICENZA | ENDOSCOPIA DIGESTIVA
4 | 508 | 508.AZIENDA ULSS N. 8 - BERICA |  | FUSSOZ8A | 23188 | STORZ KARL GMBH & CO KG | 11278A1 |  | OSPEDALE DI VICENZA | SALA OPERATORIA UROLOGIA
4 | 508 | 508.AZIENDA ULSS N. 8 - BERICA |  | NEBPAHEF | 22774 | PARI GMBH | EFLOW RAPID |  | OSPEDALE DI VICENZA | OSP. DOMICILIARE: FIBROSI
4 | 508 | 508.AZIENDA ULSS N. 8 - BERICA |  | SBTRNTBC | 21992 | RENFERT GMBH | BASIC CLASSIC |  | OSPEDALE DI VICENZA | LABORATORIO
4 | 508 | 508.AZIENDA ULSS N. 8 - BERICA |  | SERVER | 16142 | ELEKTA AB | ELEKTA-NSS-01 |  | OSPEDALE DI VICENZA | RADI-CURITERAPIA OSP.VI
4 | 508 | 508.AZIENDA ULSS N. 8 - BERICA |  | SERVER | 18127 | SUN MICRO SYSTEMS | NETRA T2000 |  | OSPEDALE DI VICENZA | RADIOLOGIA OSP.VI
4 | 508 | 508.AZIENDA ULSS N. 8 - BERICA |  | SERVER | 18146 | SUN MICRO SYSTEMS | X4200 |  | OSPEDALE DI VICENZA | RADIOLOGIA OSP.VI
4 | 508 | 508.AZIENDA ULSS N. 8 - BERICA |  | SERVER | 20715 | HEWLETT PACKARD CO | HP PROLIANT DL580 G7 |  | OSPEDALE DI VICENZA | SERV.MEDICINA NUCLEARE
4 | 508 | 508.AZIENDA ULSS N. 8 - BERICA |  | SERVER | 10001 | HEWLETT PACKARD CO | DAT 72 STORAGE WORKS |  | OSPEDALE DI VICENZA | RADI-CURITERAPIA OSP.VI
4 | 508 | 508.AZIENDA ULSS N. 8 - BERICA |  | SERVER | 18162 | HEWLETT PACKARD CO | PROLIANT ML370 G6 |  | OSPEDALE DI VICENZA | RADIOLOGIA OSP.VI
4 | 508 | 508.AZIENDA ULSS N. 8 - BERICA |  | SERVER | 21393 | HEWLETT PACKARD CO | PROLIANT DL385P GEN 8 |  | OSPEDALE DI VICENZA | RADIOLOGIA OSP.VI
4 | 508 | 508.AZIENDA ULSS N. 8 - BERICA |  | SERVER | 17918 | SUN MICRO SYSTEMS | X4200M2 |  | AREA DISTRETTUALE | SERV.RADIOLOGIA
4 | 508 | 508.AZIENDA ULSS N. 8 - BERICA |  | SERVER | 18204 | HEWLETT PACKARD CO | PROLIANT DL385G7 |  | OSPEDALE DI VICENZA | RADIOLOGIA OSP.VI
4 | 508 | 508.AZIENDA ULSS N. 8 - BERICA |  | SERVER | 17917 | SUN MICRO SYSTEMS | X4200M2 |  | AREA DISTRETTUALE | SERV.RADIOLOGIA
4 | 508 | 508.AZIENDA ULSS N. 8 - BERICA |  | SERVER | 18130 | SUN MICRO SYSTEMS | NETRA T2000 |  | OSPEDALE DI VICENZA | RADIOLOGIA OSP.VI
4 | 508 | 508.AZIENDA ULSS N. 8 - BERICA |  | SERVER | 17919 | SUN MICRO SYSTEMS | X4200M2 |  | AREA DISTRETTUALE | SERV.RADIOLOGIA
4 | 508 | 508.AZIENDA ULSS N. 8 - BERICA |  | SERVER | 18202 | NON PRESENTE | NOT AVAILABLE |  | OSPEDALE DI VICENZA | RADIOLOGIA OSP.VI
4 | 508 | 508.AZIENDA ULSS N. 8 - BERICA |  | SERVER | 18470 | HEWLETT PACKARD CO | ML370/G6 |  | OSPEDALE DI VICENZA | SERV.RADIOLOGIA
4 | 508 | 508.AZIENDA ULSS N. 8 - BERICA |  | SERVER | 18369 | DELL COMPUTER CORP | POWER EDGE T710 |  | OSPEDALE DI VICENZA | SERV.RADIOLOGIA
4 | 508 | 508.AZIENDA ULSS N. 8 - BERICA |  | SERVER | 17922 | SUN MICRO SYSTEMS | X4500 |  | AREA DISTRETTUALE | SERV.RADIOLOGIA
4 | 508 | 508.AZIENDA ULSS N. 8 - BERICA |  | SERVER | 18203 | HEWLETT PACKARD CO | PROLIANT DL385G7 |  | OSPEDALE DI VICENZA | RADIOLOGIA OSP.VI
4 | 508 | 508.AZIENDA ULSS N. 8 - BERICA |  | SERVER | 16141 | ELEKTA AB | DESKTOP PRO MK3I CONTROL |  | OSPEDALE DI VICENZA | RADI-CURITERAPIA OSP.VI
4 | 508 | 508.AZIENDA ULSS N. 8 - BERICA |  | SERVER | 18129 | SUN MICRO SYSTEMS | NETRA T2000 |  | OSPEDALE DI VICENZA | RADIOLOGIA OSP.VI
4 | 508 | 508.AZIENDA ULSS N. 8 - BERICA |  | SERVER | 18200 | SUN MICRO SYSTEMS | NETRA T2000 |  | OSPEDALE DI VICENZA | RADIOLOGIA OSP.VI
4 | 508 | 508.AZIENDA ULSS N. 8 - BERICA |  | SERVER | 21753 | GE HEALTHCARE | MP100R |  | OSPEDALE DI VICENZA | U.C.I.C OSP.VI
4 | 508 | 508.AZIENDA ULSS N. 8 - BERICA |  | SERVER | 18128 | SUN MICRO SYSTEMS | NETRA T2000 |  | OSPEDALE DI VICENZA | RADIOLOGIA OSP.VI
4 | 508 | 508.AZIENDA ULSS N. 8 - BERICA |  | SHDXOME3 | 22926 | MEDTRONIC XOMED INC | EC 300 IPC INTEGRATED POWER |  | OSPEDALE DI VICENZA | SALA OPERAT.OTORINO OSP.VI
4 | 508 | 508.AZIENDA ULSS N. 8 - BERICA |  | SOFTWARE CLINICO | 20986 | VOLCANO THERAPEUTICS INC | SYNC VISION |  | OSPEDALE DI VICENZA | CARDIOLOGIA AMB.
4 | 508 | 508.AZIENDA ULSS N. 8 - BERICA |  | SOFTWARE CLINICO | 21218 | MEDIMATIC AS | COMPACS - modulo Cardiologia |  | OSPEDALE DI VICENZA | CARDIOLOGIA
4 | 508 | 508.AZIENDA ULSS N. 8 - BERICA |  | SOFTWARE CLINICO | 17532 | U.M.S. SRL | DIGISTAT |  | OSPEDALE DI VICENZA | SERV.ANESTESIA E RIANIM. 1
4 | 508 | 508.AZIENDA ULSS N. 8 - BERICA |  | SOFTWARE CLINICO | 21223 | REGOLA S.R.L. | SCRYBA VERSIONE 3.2.0 |  | OSPEDALE DI VICENZA | RADIOLOGIA OSP.VI
4 | 508 | 508.AZIENDA ULSS N. 8 - BERICA |  | SOFTWARE CLINICO | 7406 | MEDIMATIC AS | COMPACS - modulo Cardiologia |  | OSPEDALE DI VICENZA | CARDIOCHIRURGIA REPARTO
4 | 508 | 508.AZIENDA ULSS N. 8 - BERICA |  | SOFTWARE CLINICO | 19334 | AGFA GEVAERT NV | MEDAGREE |  | OSPEDALE DI VICENZA | RADIOLOGIA OSP.VI
4 | 508 | 508.AZIENDA ULSS N. 8 - BERICA |  | SOFTWARE CLINICO | 21221 | AGFA GEVAERT NV | ELEFANTE.NET |  | OSPEDALE DI VICENZA | RADIOLOGIA OSP.VI
4 | 508 | 508.AZIENDA ULSS N. 8 - BERICA |  | SOFTWARE CLINICO | 19606 | PHILIPS MEDICAL SYSTEMS | PINNACLE 3 |  | OSPEDALE DI VICENZA | SERV.FISICA SANITARIA OSP.VI
4 | 508 | 508.AZIENDA ULSS N. 8 - BERICA |  | SOFTWARE CLINICO | 21217 | TESI IMAGING SRL | OTOX |  | OSPEDALE DI VICENZA | ENDOSCOPIA OTORINO
4 | 508 | 508.AZIENDA ULSS N. 8 - BERICA |  | SOFTWARE CLINICO | 21007 | TESI IMAGING SRL | ENDOX |  | OSPEDALE DI VICENZA | ENDOSCOPIA DIGESTIVA
4 | 508 | 508.AZIENDA ULSS N. 8 - BERICA |  | SOFTWARE CLINICO | 21222 | AGFA GEVAERT NV | IMPAX |  | OSPEDALE DI VICENZA | RADIOLOGIA OSP.VI
4 | 508 | 508.AZIENDA ULSS N. 8 - BERICA |  | SOFTWARE CLINICO | 21225 | DEDALUS S.P.A. | ORMAWEB |  | OSPEDALE DI VICENZA | GRUPPO OPERATORIO OSP.VI
4 | 508 | 508.AZIENDA ULSS N. 8 - BERICA | Z11039005 | CRA*NNNN | 035558 | GILARDONI SPA | ROTAGIL 21/50 |  | OSPEDALE DI LONIGO | RADIOLOGIA
4 | 508 | 508.AZIENDA ULSS N. 8 - BERICA | Z12020702 | CUSSOZ33 | 20585 | STORZ KARL GMBH & CO KG | 27033AA |  | OSPEDALE DI VICENZA | SALA OPER. CHIR.PED. OSP.VI
4 | 508 | 508.AZIENDA ULSS N. 8 - BERICA | Z12029006 | FAZSOZ31 | 21120 | STORZ KARL GMBH & CO KG | 11301 BN1 |  | OSPEDALE DI VICENZA | SERV.ANESTESIA E RIANIM. 1
4 | 508 | 508.AZIENDA ULSS N. 8 - BERICA | Z12029006 | FAZSOZ31 | 21278 | STORZ KARL GMBH & CO KG | 11301 BN1 |  | OSPEDALE DI VICENZA | GRUPPO OPERATORIO OSP.VI
4 | 508 | 508.AZIENDA ULSS N. 8 - BERICA | Z12029006 | FAZSOZBK | 21996 | STORZ KARL GMBH & CO KG | 10331 B2K |  | OSPEDALE DI VICENZA | GRUPPO OPERATORIO OSP.VI
4 | 508 | 508.AZIENDA ULSS N. 8 - BERICA | Z12029006 | FAZSOZBX | 21994 | STORZ KARL GMBH & CO KG | 11302 BDXK |  | OSPEDALE DI VICENZA | GRUPPO OPERATORIO OSP.VI
4 | 508 | 508.AZIENDA ULSS N. 8 - BERICA | Z12029006 | FAZSOZBX | 21993 | STORZ KARL GMBH & CO KG | 11302 BDXK |  | OSPEDALE DI VICENZA | CARDIOCHIRURGIA SALA
4 | 508 | 508.AZIENDA ULSS N. 8 - BERICA | Z12029006 | FAZSOZBX | 22440 | STORZ KARL GMBH & CO KG | 11302 BDXK |  | OSPEDALE DI VICENZA | SERV.ANESTESIA E RIANIM. 1
4 | 508 | 508.AZIENDA ULSS N. 8 - BERICA | Z12029006 | FAZSOZXK | 22444 | STORZ KARL GMBH & CO KG | 11301 BNXK |  | OSPEDALE DI VICENZA | SERV.ANESTESIA E RIANIM. 1
4 | 508 | 508.AZIENDA ULSS N. 8 - BERICA | Z12029006 | FAZSOZXK | 22670 | STORZ KARL GMBH & CO KG | 11301 BNXK |  | OSPEDALE DI VICENZA | SERV.ANESTESIA E RIANIM. 1
4 | 508 | 508.AZIENDA ULSS N. 8 - BERICA | Z120110 | LCHHPHD9 | 20509 | HYPER PHOTONICS SRL | Hyper Diode 980 |  | OSPEDALE DI VICENZA | SALA OPERAT.OTORINO OSP.VI
4 | 508 | 508.AZIENDA ULSS N. 8 - BERICA | Z120110 | LCHIAUI7 | 21695 | IRIDEX CORP IRIS MEDICAL | IQ 577 |  | OSPEDALE DI VICENZA | OCULISTICA OSP.VI
4 | 508 | 508.AZIENDA ULSS N. 8 - BERICA | Z120110 | LCHLIGII | 21285 | LASERING SRL | SLIM EVOLUTION II |  | OSPEDALE DI VICENZA | SALA OPERATORIA
4 | 508 | 508.AZIENDA ULSS N. 8 - BERICA | Z120110 | LCHOEKOM | 21700 | OPTOTEK MEDICAL | OPTOYAG M |  | OSPEDALE DI VICENZA | OCULISTICA OSP.VI
4 | 508 | 508.AZIENDA ULSS N. 8 - BERICA | Z110602 | SRDAGF30 | 18207 | AGFA GEVAERT NV | CR 30 X DIGITIZER COMPUTED |  | AREA DISTRETTUALE | POLIAMBULATORIO N 1
4 | 508 | 508.AZIENDA ULSS N. 8 - BERICA | Z110602 | SRDAGF35 | 11636 | AGFA GEVAERT NV | CR 35 X DIGITIZER COMPUTED |  | OSPEDALE DI VICENZA | RADIOLOGIA OSP.VI
4 | 508 | 508.AZIENDA ULSS N. 8 - BERICA | Z110602 | SRDAGF35 | 13089 | AGFA GEVAERT NV | CR 35 X DIGITIZER COMPUTED |  | OSPEDALE DI VICENZA | RADIOLOGIA OSP.VI
4 | 508 | 508.AZIENDA ULSS N. 8 - BERICA | Z110602 | SRDAGF75 | 9342 | AGFA GEVAERT NV | CR 75.0 DIGITIZER COMPUTED |  | OSPEDALE DI VICENZA | SERV.RADIOLOGIA
4 | 508 | 508.AZIENDA ULSS N. 8 - BERICA | Z110602 | SRDAGF85 | 15913 | AGFA GEVAERT NV | CR 85 X DIGITIZER COMPUTED |  | OSPEDALE DI VICENZA | SERV.RADIOLOGIA
4 | 508 | 508.AZIENDA ULSS N. 8 - BERICA | Z110602 | SRDAGF85 | 15358 | AGFA GEVAERT NV | CR 85 X DIGITIZER COMPUTED |  | OSPEDALE DI VICENZA | SERV.RADIOLOGIA
4 | 508 | 508.AZIENDA ULSS N. 8 - BERICA | Z110602 | SRDAGFAC | 5641 | AGFA GEVAERT NV | ADC COMPACT |  | AREA DISTRETTUALE | SERV.RADIOLOGIA
4 | 508 | 508.AZIENDA ULSS N. 8 - BERICA | Z110602 | SRDAGFC5 | 9390 | AGFA GEVAERT NV | CR 25.0 |  | OSPEDALE DI VICENZA | RADI-CURITERAPIA OSP.VI
4 | 508 | 508.AZIENDA ULSS N. 8 - BERICA | Z110602 | SRDAGFC5 | 9389 | AGFA GEVAERT NV | CR 25.0 |  | OSPEDALE DI VICENZA | NEURORADIOLOGIA OSP.VI
4 | 508 | 508.AZIENDA ULSS N. 8 - BERICA | Z110602 | SRDAGFDG | 19409 | AGFA GEVAERT NV | DX-G |  | OSPEDALE DI VICENZA | RADIOLOGIA OSP.VI
4 | 508 | 508.AZIENDA ULSS N. 8 - BERICA | Z110602 | SRDAGFDG | 19410 | AGFA GEVAERT NV | DX-G |  | OSPEDALE DI VICENZA | RADIOLOGIA OSP.VI
4 | 508 | 508.AZIENDA ULSS N. 8 - BERICA | Z110602 | SRDAGFDM | 19412 | AGFA GEVAERT NV | DX-M |  | AREA DISTRETTUALE | SERV.RADIOLOGIA
4 | 508 | 508.AZIENDA ULSS N. 8 - BERICA | Z110602 | SRDAGFDM | 20465 | AGFA GEVAERT NV | DX-M |  | AREA DISTRETTUALE | SERV.RADIOLOGIA
4 | 508 | 508.AZIENDA ULSS N. 8 - BERICA | Z110602 | SRDFUJFP | 058996 | FUJI FILM CORP | FCR PROFECT CS |  | OSPEDALE DI VALDAGNO | RADIOLOGIA
4 | 508 | 508.AZIENDA ULSS N. 8 - BERICA | Z110602 | SRDFUJFP | 058995 | FUJI FILM CORP | FCR PROFECT CS |  | OSPEDALE DI VALDAGNO | RADIOLOGIA
4 | 508 | 508.AZIENDA ULSS N. 8 - BERICA | Z110602 | SRDFUJXL | 058989 | FUJI FILM CORP | FCR CAPSULA XL |  | OSPEDALE DI ARZIGNANO | RADIOLOGIA
4 | 508 | 508.AZIENDA ULSS N. 8 - BERICA | Z110602 | SRDFUJXL | 058978 | FUJI FILM CORP | FCR CAPSULA XL |  | OSPEDALE DI VALDAGNO | RADIOLOGIA
4 | 508 | 508.AZIENDA ULSS N. 8 - BERICA | Z110602 | SRDFUJXL | 058991 | FUJI FILM CORP | FCR CAPSULA XL |  | OSPEDALE DI ARZIGNANO | RADIOLOGIA
4 | 508 | 508.AZIENDA ULSS N. 8 - BERICA | Z110602 | SRDFUJXL | 058986 | FUJI FILM CORP | FCR CAPSULA XL |  | OSPEDALE DI MONTECCHIO MAGGIORE | RADIOLOGIA
4 | 508 | 508.AZIENDA ULSS N. 8 - BERICA |  | URSWOF34 | 22789 | WOLF RICHARD GMBH | 8703524 |  | OSPEDALE DI VICENZA | GRUPPO OPERATORIO OSP.VI
4 | 508 | 508.AZIENDA ULSS N. 8 - BERICA | Z12040118 | VACMQGVX | 22699 | MEDICI MEDICAL | VIDIX DIGITALE |  | AREA DISTRETTUALE | POLIAMBULATORIO N 1
4 | 508 | 508.AZIENDA ULSS N. 8 - BERICA | Z12040118 | VACMQGVX | 22698 | MEDICI MEDICAL | VIDIX DIGITALE |  | OSPEDALE DI VICENZA | CHIRURGIA PLASTICA OSP.VI
4 | 508 | 508.AZIENDA ULSS N. 8 - BERICA | Z12020511 | VGFASH90 | 090062 | PENTAX CORP | EG 2990 I |  | OSPEDALE DI MONTECCHIO MAGGIORE | ENDOSCOPIA
4 | 508 | 508.AZIENDA ULSS N. 8 - BERICA | Z12021004 | VRSSOZPM | 22002 | STORZ KARL GMBH & CO KG | C-MAC PM 8401 XDK |  | OSPEDALE DI VICENZA | SERV.ANESTESIA E RIANIM. 1
4 | 508 | 508.AZIENDA ULSS N. 8 - BERICA | Z12021004 | VRSSOZPM | 22445 | STORZ KARL GMBH & CO KG | C-MAC PM 8401 XDK |  | OSPEDALE DI VICENZA | SERV.ANESTESIA E RIANIM. 1
4 | 508 | 508.AZIENDA ULSS N. 8 - BERICA | Z12021004 | VRSSOZPM | 22000 | STORZ KARL GMBH & CO KG | C-MAC PM 8401 XDK |  | OSPEDALE DI VICENZA | CARDIOCHIRURGIA SALA
4 | 508 | 508.AZIENDA ULSS N. 8 - BERICA | Z12021004 | VRSSOZPM | 22001 | STORZ KARL GMBH & CO KG | C-MAC PM 8401 XDK |  | OSPEDALE DI VICENZA | GRUPPO OPERATORIO OSP.VI
4 | 508 | 508.AZIENDA ULSS N. 8 - BERICA | Z12021004 | VRSVHDGV | 22776 | VERATHON MEDICAL INC | GLIDESCOPE GVL |  | OSPEDALE NOVENTA | GRUPPO OPERATORIO
4 | 508 | 508.AZIENDA ULSS N. 8 - BERICA | Z11039012 | GRDCWE10 | 059600 | CPI COMMUNICATIONS & POWER INDUSTRIES INC | INDICO 100 |  | OSPEDALE DI MONTECCHIO MAGGIORE | RADIOLOGIA
4 | 508 | 508.AZIENDA ULSS N. 8 - BERICA | Z11039012 | GRDCYQ90 | 15770 | CAT MEDICAL SYSTEMS SPA | ALFA 90 |  | OSPEDALE DI VICENZA | SERV.RADIOLOGIA
4 | 508 | 508.AZIENDA ULSS N. 8 - BERICA | Z11039012 | GRDSIE20 | 10813 | SIEMENS AG | AXIOM ICONOS R200 |  | AREA DISTRETTUALE | SERV.RADIOLOGIA
4 | 508 | 508.AZIENDA ULSS N. 8 - BERICA | Z11039012 | GRDSIEAL | 15060 | SIEMENS AG | AXIOM LUMINOS DRF |  | OSPEDALE DI VICENZA | RADIOLOGIA OSP.VI
4 | 508 | 508.AZIENDA ULSS N. 8 - BERICA | Z11039012 | GRDSJC80 | 20728 | SAMSUNG ELECTRONICS | GC 80 |  | AREA DISTRETTUALE | SERV.RADIOLOGIA
4 | 508 | 508.AZIENDA ULSS N. 8 - BERICA | Z120615 | LTEARLM6 | 21388 | ASA SRL | M6 |  | OSPEDALE DI VICENZA | MEDICINA FISICA E
4 | 508 | 508.AZIENDA ULSS N. 8 - BERICA |  | MAGGE0DM | 4611 | GE HEALTHCARE | SENOGRAPHE DMR |  | OSPEDALE DI VICENZA | RADIOLOGIA OSP.VI
4 | 508 | 508.AZIENDA ULSS N. 8 - BERICA |  | MAGGE0DR | 10867 | GE HEALTHCARE | SENOGRAPHE DMR+ |  | OSPEDALE DI VICENZA | SERV.RADIOLOGIA
4 | 508 | 508.AZIENDA ULSS N. 8 - BERICA |  | MAGGE0DR | 11633 | GE HEALTHCARE | SENOGRAPHE DMR+ |  | AREA DISTRETTUALE | SERV.RADIOLOGIA
4 | 508 | 508.AZIENDA ULSS N. 8 - BERICA | Z12011101 | MOPLCC84 | 078686 | LEICA MICROSYSTEMS GMBH | M 844 F40 |  | OSPEDALE DI MONTECCHIO MAGGIORE | BLOCCO OPERATORIO
4 | 508 | 508.AZIENDA ULSS N. 8 - BERICA | Z12020705 | NRISOZ2A | 21721 | STORZ KARL GMBH & CO KG | 27092 AMA |  | OSPEDALE DI VICENZA | SALA OPERATORIA UROLOGIA
4 | 508 | 508.AZIENDA ULSS N. 8 - BERICA | Z11039016 | PRA*NNNN | 078349 | GE HEALTHCARE | TMX + |  | OSPEDALE DI VALDAGNO | RADIOLOGIA
4 | 508 | 508.AZIENDA ULSS N. 8 - BERICA | Z11039016 | PRA*NNNN | 058987 | GILARDONI SPA | CALEIDON SM32 HF BD |  | OSPEDALE DI ARZIGNANO | RADIOLOGIA
4 | 508 | 508.AZIENDA ULSS N. 8 - BERICA | Z11039017 | PRD*NNNN | 078249 | SIMAD SRL | MOONRAY R VE 1K 13 |  | OSPEDALE DI ARZIGNANO | BLOCCO OPERATORIO
4 | 508 | 508.AZIENDA ULSS N. 8 - BERICA | Z11039017 | PRDZEBCA | 23116 | ZIEHM IMAGING GMBH | C-Arm |  | OSPEDALE DI VICENZA | CHIRURGIA VASCOLARE
4 | 508 | 508.AZIENDA ULSS N. 8 - BERICA | Z11039017 | PRDZEBVF | 073434 | ZIEHM IMAGING GMBH | VISION RFD |  | OSPEDALE DI ARZIGNANO | BLOCCO OPERATORIO
4 | 508 | 508.AZIENDA ULSS N. 8 - BERICA | Z12100902 | TNEMRPML | 23124 | MEDTRONIC MIDAS REX INC | EM200 LEGEND EHS STYLUS |  | OSPEDALE DI VICENZA | SALA OPERATORIA
4 | 508 | 508.AZIENDA ULSS N. 8 - BERICA | Z12100902 | TNEMRPML | 22863 | MEDTRONIC MIDAS REX INC | EM200 LEGEND EHS STYLUS |  | OSPEDALE DI VICENZA | SALA OPERATORIA
4 | 508 | 508.AZIENDA ULSS N. 8 - BERICA | Z12100902 | TNEMRPMS | 23219 | MEDTRONIC MIDAS REX INC | MIDAS REX LEGEND STYLUS |  | OSPEDALE DI VICENZA | SALA OPERATORIA
4 | 508 | 508.AZIENDA ULSS N. 8 - BERICA | Z12100902 | TNEMRPMS | 23220 | MEDTRONIC MIDAS REX INC | MIDAS REX LEGEND STYLUS |  | OSPEDALE DI VICENZA | SALA OPERATORIA
4 | 508 | 508.AZIENDA ULSS N. 8 - BERICA | Z12120121 | TOFHDB26 | 21090 | HEIDELBERG ENGINEERING | SPECTRALIS S2610 |  | OSPEDALE DI VICENZA | OCULISTICA OSP.VI
4 | 508 | 508.AZIENDA ULSS N. 8 - BERICA | Z12130503 | TORSTYT7 | 21452 | STRYKER INSTRUMENTS | SYSTEM 7 DUAL TRIGGER |  | OSPEDALE DI VICENZA | SALA OPERATORIA
4 | 508 | 508.AZIENDA ULSS N. 8 - BERICA | Z12130503 | TORSTYT7 | 21453 | STRYKER INSTRUMENTS | SYSTEM 7 DUAL TRIGGER |  | OSPEDALE DI VICENZA | SALA OPERATORIA
4 | 508 | 508.AZIENDA ULSS N. 8 - BERICA | Z12130503 | TORSTYT7 | 21451 | STRYKER INSTRUMENTS | SYSTEM 7 DUAL TRIGGER |  | OSPEDALE DI VICENZA | SALA OPERATORIA
4 | 508 | 508.AZIENDA ULSS N. 8 - BERICA | Z110307 | TTE*NNNN | 056047 | GE HEALTHCARE | PRECISION RXI T90 |  | OSPEDALE DI ARZIGNANO | RADIOLOGIA
4 | 508 | 508.AZIENDA ULSS N. 8 - BERICA | Z110307 | TTE*NNNN | 049801 | SIEMENS AG | ICONOS R 200 |  | OSPEDALE DI VALDAGNO | RADIOLOGIA
4 | 508 | 508.AZIENDA ULSS N. 8 - BERICA | Z110307 | TTE*NNNN | 049808 | SIEMENS AG | ICONOS R 100 |  | OSPEDALE DI VALDAGNO | RADIOLOGIA
4 | 508 | 508.AZIENDA ULSS N. 8 - BERICA | Z110307 | TTEGE0PN | 054797 | GE HEALTHCARE | PRECISION RXI |  | OSPEDALE DI LONIGO | RADIOLOGIA
4 | 508 | 508.AZIENDA ULSS N. 8 - BERICA | Z110307 | TTEMLYCE | 073036 | MECALL SRL | CLISIS EXEL |  | OSPEDALE DI MONTECCHIO MAGGIORE | RADIOLOGIA
4 | 508 | 508.AZIENDA ULSS N. 8 - BERICA | Z110307 | TTEMLYCL | 073961 | MECALL SRL | CLISIS |  | OSPEDALE DI LONIGO | RADIOLOGIA
4 | 508 | 508.AZIENDA ULSS N. 8 - BERICA | Z11030505 | TTGGIDCR | 058976 | GILARDONI SPA | CARTESIUS BT E |  | OSPEDALE DI LONIGO | RADIOLOGIA
4 | 508 | 508.AZIENDA ULSS N. 8 - BERICA | Z11030505 | TTGPHI45 | 12912 | PHILIPS MEDICAL SYSTEMS | BRILLIANCE CT BIG BORE |  | OSPEDALE DI VICENZA | RADI-CURITERAPIA OSP.VI
4 | 508 | 508.AZIENDA ULSS N. 8 - BERICA | Z12010801 | AULMCBPP | 21289 | MECTRON SRL | PIEZO SURGERY PLUS |  | OSPEDALE DI VICENZA | SALA OPERATORIA CHIR.
4 | 508 | 508.AZIENDA ULSS N. 8 - BERICA | Z121401 | AUMGNOM2 | 22098 | GN OTOMETRICS AS | MADSEN ASTERA 2 |  | OSPEDALE DI VICENZA | POLIAMBULATORIO - STAB.
4 | 508 | 508.AZIENDA ULSS N. 8 - BERICA | Z121401 | AUMGNOM2 | 22096 | GN OTOMETRICS AS | MADSEN ASTERA 2 |  | OSPEDALE DI VICENZA | OTORINOLARINGOIATRIA
4 | 508 | 508.AZIENDA ULSS N. 8 - BERICA |  | CIRASME1 | 21312 | ASEM S.r.l. | EN CLASSE 0 180 |  | OSPEDALE DI VICENZA | ANAT. PATOLOGICA
4 | 508 | 508.AZIENDA ULSS N. 8 - BERICA |  | CIRASME2 | 21487 | ASEM S.r.l. | WALK IN BASIC EN 240 |  | OSPEDALE DI VICENZA | ANAT. PATOLOGICA
4 | 508 | 508.AZIENDA ULSS N. 8 - BERICA |  | CIRASME2 | 21486 | ASEM S.r.l. | WALK IN BASIC EN 240 |  | OSPEDALE DI VICENZA | ANAT. PATOLOGICA
4 | 508 | 508.AZIENDA ULSS N. 8 - BERICA |  | CIRKLTV1 | 21311 | KALTEK SRL | GREEN ECO FLUX V/180 |  | OSPEDALE DI VICENZA | ANAT. PATOLOGICA
4 | 508 | 508.AZIENDA ULSS N. 8 - BERICA |  | CIRKLTV2 | 21488 | KALTEK SRL | GREEN ECO FLUX V/240 |  | OSPEDALE DI VICENZA | ANAT. PATOLOGICA
4 | 508 | 508.AZIENDA ULSS N. 8 - BERICA |  | CRILCC19 | 22598 | LEICA MICROSYSTEMS GMBH | CM 1950 UV |  | OSPEDALE DI VICENZA | ANAT. PATOLOGICA
4 | 508 | 508.AZIENDA ULSS N. 8 - BERICA | Z120305 | DEFCCZG5 | 22630 | CARDIAC SCIENCE INC | POWERHEART AED G5 |  | OSPEDALE DI VICENZA | S.U.E.M. RIAN.1 OSP.VI
4 | 508 | 508.AZIENDA ULSS N. 8 - BERICA | Z120305 | DEFCCZG5 | 22629 | CARDIAC SCIENCE INC | POWERHEART AED G5 |  | OSPEDALE DI VICENZA | S.U.E.M. RIAN.1 OSP.VI
4 | 508 | 508.AZIENDA ULSS N. 8 - BERICA | Z120305 | DEFCCZG5 | 22628 | CARDIAC SCIENCE INC | POWERHEART AED G5 |  | OSPEDALE DI VICENZA | S.U.E.M. RIAN.1 OSP.VI
4 | 508 | 508.AZIENDA ULSS N. 8 - BERICA | Z120305 | DEFCCZG5 | 22626 | CARDIAC SCIENCE INC | POWERHEART AED G5 |  | OSPEDALE DI VICENZA | S.U.E.M. RIAN.1 OSP.VI
4 | 508 | 508.AZIENDA ULSS N. 8 - BERICA | Z120305 | DEFCCZG5 | 22625 | CARDIAC SCIENCE INC | POWERHEART AED G5 |  | OSPEDALE DI VICENZA | S.U.E.M. RIAN.1 OSP.VI
4 | 508 | 508.AZIENDA ULSS N. 8 - BERICA | Z120305 | DEFCCZG5 | 22624 | CARDIAC SCIENCE INC | POWERHEART AED G5 |  | OSPEDALE DI VICENZA | S.U.E.M. RIAN.1 OSP.VI
4 | 508 | 508.AZIENDA ULSS N. 8 - BERICA | Z120305 | DEFCCZG5 | 22622 | CARDIAC SCIENCE INC | POWERHEART AED G5 |  | OSPEDALE DI VICENZA | S.U.E.M. RIAN.1 OSP.VI
4 | 508 | 508.AZIENDA ULSS N. 8 - BERICA | Z120305 | DEFCCZG5 | 22621 | CARDIAC SCIENCE INC | POWERHEART AED G5 |  | OSPEDALE DI VICENZA | S.U.E.M. RIAN.1 OSP.VI
4 | 508 | 508.AZIENDA ULSS N. 8 - BERICA | Z120305 | DEFCCZG5 | 22620 | CARDIAC SCIENCE INC | POWERHEART AED G5 |  | OSPEDALE DI VICENZA | S.U.E.M. RIAN.1 OSP.VI
4 | 508 | 508.AZIENDA ULSS N. 8 - BERICA | Z120305 | DEFCCZG5 | 22618 | CARDIAC SCIENCE INC | POWERHEART AED G5 |  | OSPEDALE DI VICENZA | S.U.E.M. RIAN.1 OSP.VI
4 | 508 | 508.AZIENDA ULSS N. 8 - BERICA | Z120305 | DEFCCZG5 | 22617 | CARDIAC SCIENCE INC | POWERHEART AED G5 |  | OSPEDALE DI VICENZA | S.U.E.M. RIAN.1 OSP.VI
4 | 508 | 508.AZIENDA ULSS N. 8 - BERICA | Z120305 | DEFCCZG5 | 22616 | CARDIAC SCIENCE INC | POWERHEART AED G5 |  | OSPEDALE DI VICENZA | S.U.E.M. RIAN.1 OSP.VI
4 | 508 | 508.AZIENDA ULSS N. 8 - BERICA | Z120305 | DEFCCZG5 | 22614 | CARDIAC SCIENCE INC | POWERHEART AED G5 |  | OSPEDALE DI VICENZA | S.U.E.M. RIAN.1 OSP.VI
4 | 508 | 508.AZIENDA ULSS N. 8 - BERICA | Z120305 | DEFCCZG5 | 22613 | CARDIAC SCIENCE INC | POWERHEART AED G5 |  | OSPEDALE DI VICENZA | S.U.E.M. RIAN.1 OSP.VI
4 | 508 | 508.AZIENDA ULSS N. 8 - BERICA | Z120305 | DEFCCZG5 | 22612 | CARDIAC SCIENCE INC | POWERHEART AED G5 |  | OSPEDALE DI VICENZA | S.U.E.M. RIAN.1 OSP.VI
4 | 508 | 508.AZIENDA ULSS N. 8 - BERICA | Z120305 | DEFCCZG5 | 22611 | CARDIAC SCIENCE INC | POWERHEART AED G5 |  | OSPEDALE DI VICENZA | S.U.E.M. RIAN.1 OSP.VI
4 | 508 | 508.AZIENDA ULSS N. 8 - BERICA | Z120305 | DEFCCZG5 | 22610 | CARDIAC SCIENCE INC | POWERHEART AED G5 |  | OSPEDALE DI VICENZA | S.U.E.M. RIAN.1 OSP.VI
4 | 508 | 508.AZIENDA ULSS N. 8 - BERICA | Z120305 | DEFCCZG5 | 22609 | CARDIAC SCIENCE INC | POWERHEART AED G5 |  | OSPEDALE DI VICENZA | S.U.E.M. RIAN.1 OSP.VI
4 | 508 | 508.AZIENDA ULSS N. 8 - BERICA | Z120305 | DEFCCZG5 | 22608 | CARDIAC SCIENCE INC | POWERHEART AED G5 |  | OSPEDALE DI VICENZA | S.U.E.M. RIAN.1 OSP.VI
4 | 508 | 508.AZIENDA ULSS N. 8 - BERICA | Z120305 | DEFCCZG5 | 22606 | CARDIAC SCIENCE INC | POWERHEART AED G5 |  | OSPEDALE DI VICENZA | S.U.E.M. RIAN.1 OSP.VI
4 | 508 | 508.AZIENDA ULSS N. 8 - BERICA | Z120305 | DEFCCZG5 | 22605 | CARDIAC SCIENCE INC | POWERHEART AED G5 |  | OSPEDALE DI VICENZA | S.U.E.M. RIAN.1 OSP.VI
4 | 508 | 508.AZIENDA ULSS N. 8 - BERICA | Z120305 | DEFCCZG5 | 22604 | CARDIAC SCIENCE INC | POWERHEART AED G5 |  | OSPEDALE DI VICENZA | S.U.E.M. RIAN.1 OSP.VI
4 | 508 | 508.AZIENDA ULSS N. 8 - BERICA | Z120305 | DEFCCZG5 | 22603 | CARDIAC SCIENCE INC | POWERHEART AED G5 |  | OSPEDALE DI VICENZA | S.U.E.M. RIAN.1 OSP.VI
4 | 508 | 508.AZIENDA ULSS N. 8 - BERICA | Z120305 | DEFCCZG5 | 22602 | CARDIAC SCIENCE INC | POWERHEART AED G5 |  | OSPEDALE DI VICENZA | S.U.E.M. RIAN.1 OSP.VI
4 | 508 | 508.AZIENDA ULSS N. 8 - BERICA | Z120305 | DEFCCZG5 | 22601 | CARDIAC SCIENCE INC | POWERHEART AED G5 |  | OSPEDALE DI VICENZA | S.U.E.M. RIAN.1 OSP.VI
4 | 508 | 508.AZIENDA ULSS N. 8 - BERICA | Z120305 | DEFCCZG5 | 21118 | CARDIAC SCIENCE INC | POWERHEART AED G5 |  | OSPEDALE DI VICENZA | CARDIOLOGIA
4 | 508 | 508.AZIENDA ULSS N. 8 - BERICA | Z120305 | DEFCCZG5 | 19926 | CARDIAC SCIENCE INC | POWERHEART AED G5 |  | OSPEDALE DI VICENZA | PEDIATRIA OSP.VI
4 | 508 | 508.AZIENDA ULSS N. 8 - BERICA | Z120305 | DEFCCZG5 | 22627 | CARDIAC SCIENCE INC | POWERHEART AED G5 |  | OSPEDALE DI VICENZA | S.U.E.M. RIAN.1 OSP.VI
4 | 508 | 508.AZIENDA ULSS N. 8 - BERICA | Z120305 | DEFCCZG5 | 22623 | CARDIAC SCIENCE INC | POWERHEART AED G5 |  | OSPEDALE DI VICENZA | S.U.E.M. RIAN.1 OSP.VI
4 | 508 | 508.AZIENDA ULSS N. 8 - BERICA | Z120305 | DEFCCZG5 | 22619 | CARDIAC SCIENCE INC | POWERHEART AED G5 |  | OSPEDALE DI VICENZA | S.U.E.M. RIAN.1 OSP.VI
4 | 508 | 508.AZIENDA ULSS N. 8 - BERICA | Z120305 | DEFCCZG5 | 22615 | CARDIAC SCIENCE INC | POWERHEART AED G5 |  | OSPEDALE DI VICENZA | S.U.E.M. RIAN.1 OSP.VI
4 | 508 | 508.AZIENDA ULSS N. 8 - BERICA | Z120305 | DEFCCZG5 | 22607 | CARDIAC SCIENCE INC | POWERHEART AED G5 |  | OSPEDALE DI VICENZA | S.U.E.M. RIAN.1 OSP.VI
4 | 508 | 508.AZIENDA ULSS N. 8 - BERICA | Z120305 | DEFJKFPA | 20965 | METsis Medikal Ltd. | LIFE-POINT PRO AED |  | OSPEDALE DI VICENZA | SALA OPERATORIA
4 | 508 | 508.AZIENDA ULSS N. 8 - BERICA | Z120305 | DEFMJXDB | 22356 | MEDIANA CO LTD | D500M-LSNTBH |  | OSPEDALE DI VICENZA | U.C.I.C OSP.VI
4 | 508 | 508.AZIENDA ULSS N. 8 - BERICA | Z120305 | DEFMJXDT | 22355 | MEDIANA CO LTD | D500M-LSNT |  | OSPEDALE DI VICENZA | CARDIOLOGIA AMB.
4 | 508 | 508.AZIENDA ULSS N. 8 - BERICA | Z120305 | DEFNIO56 | 21080 | NIHON KOHDEN CORP | TEC 5621 |  | OSPEDALE DI VICENZA | PRONTO SOCCORSO OSP.VI
4 | 508 | 508.AZIENDA ULSS N. 8 - BERICA | Z120305 | DEFNIO56 | 21079 | NIHON KOHDEN CORP | TEC 5621 |  | OSPEDALE DI VICENZA | PRONTO SOCCORSO OSP.VI
4 | 508 | 508.AZIENDA ULSS N. 8 - BERICA | Z120305 | DEFNIO56 | 21078 | NIHON KOHDEN CORP | TEC 5621 |  | OSPEDALE DI VICENZA | PRONTO SOCCORSO OSP.VI
4 | 508 | 508.AZIENDA ULSS N. 8 - BERICA | Z120305 | DEFNIO56 | 21077 | NIHON KOHDEN CORP | TEC 5621 |  | OSPEDALE DI VICENZA | SERV.MEDICINA NUCLEARE
4 | 508 | 508.AZIENDA ULSS N. 8 - BERICA | Z120305 | DEFNIO56 | 21479 | NIHON KOHDEN CORP | TEC 5621 |  | AREA DISTRETTUALE | SERV.RADIOLOGIA
4 | 508 | 508.AZIENDA ULSS N. 8 - BERICA | Z120305 | DEFNIO56 | 21477 | NIHON KOHDEN CORP | TEC 5621 |  | OSPEDALE DI VICENZA | GERIATRIA - SEZ. 1
4 | 508 | 508.AZIENDA ULSS N. 8 - BERICA | Z120305 | DEFNIO56 | 21480 | NIHON KOHDEN CORP | TEC 5621 |  | OSPEDALE DI VICENZA | OSTETRICIA GINEC. SALA
4 | 508 | 508.AZIENDA ULSS N. 8 - BERICA | Z120305 | DEFNIO56 | 21478 | NIHON KOHDEN CORP | TEC 5621 |  | OSPEDALE DI VICENZA | GERIATRIA- SEZ. 2
4 | 508 | 508.AZIENDA ULSS N. 8 - BERICA | Z120305 | DEFNIO56 | 21083 | NIHON KOHDEN CORP | TEC 5621 |  | OSPEDALE DI VICENZA | PRONTO SOCCORSO OSP.VI
4 | 508 | 508.AZIENDA ULSS N. 8 - BERICA | Z120305 | DEFNIO56 | 21082 | NIHON KOHDEN CORP | TEC 5621 |  | OSPEDALE DI VICENZA | PRONTO SOCCORSO OSP.VI
4 | 508 | 508.AZIENDA ULSS N. 8 - BERICA | Z120305 | DEFNIO56 | 21081 | NIHON KOHDEN CORP | TEC 5621 |  | OSPEDALE DI VICENZA | PRONTO SOCCORSO OSP.VI
4 | 508 | 508.AZIENDA ULSS N. 8 - BERICA | Z120305 | DEFPHN15 | 21173 | PHYSIO CONTROL ITALIA SRL | LIFEPAK 15 |  | OSPEDALE DI VICENZA | S.U.E.M. RIAN.1 OSP.VI
4 | 508 | 508.AZIENDA ULSS N. 8 - BERICA | Z120305 | DEFPHN15 | 21172 | PHYSIO CONTROL ITALIA SRL | LIFEPAK 15 |  | OSPEDALE DI VICENZA | S.U.E.M. RIAN.1 OSP.VI
4 | 508 | 508.AZIENDA ULSS N. 8 - BERICA | Z120305 | DEFPHN15 | 21171 | PHYSIO CONTROL ITALIA SRL | LIFEPAK 15 |  | OSPEDALE DI VICENZA | S.U.E.M. RIAN.1 OSP.VI
4 | 508 | 508.AZIENDA ULSS N. 8 - BERICA | Z120305 | DEFPHYL1 | 19810 | PHYSIO CONTROL INC | LIFEPAK 1000 SEMIAUTOMATIC |  | OSPEDALE NOVENTA | PRONTO SOCCORSO OSP.NOV
4 | 508 | 508.AZIENDA ULSS N. 8 - BERICA | Z120305 | DEFPHYL1 | 19809 | PHYSIO CONTROL INC | LIFEPAK 1000 SEMIAUTOMATIC |  | OSPEDALE NOVENTA | PRONTO SOCCORSO OSP.NOV
4 | 508 | 508.AZIENDA ULSS N. 8 - BERICA | Z120305 | DEFPHYL1 | 19808 | PHYSIO CONTROL INC | LIFEPAK 1000 SEMIAUTOMATIC |  | OSPEDALE DI VICENZA | S.U.E.M. RIAN.1 OSP.VI
4 | 508 | 508.AZIENDA ULSS N. 8 - BERICA | Z120305 | DEFPHYL1 | 19807 | PHYSIO CONTROL INC | LIFEPAK 1000 SEMIAUTOMATIC |  | OSPEDALE DI VICENZA | S.U.E.M. RIAN.1 OSP.VI
4 | 508 | 508.AZIENDA ULSS N. 8 - BERICA | Z120305 | DEFPHYL1 | 19806 | PHYSIO CONTROL INC | LIFEPAK 1000 SEMIAUTOMATIC |  | OSPEDALE DI VICENZA | S.U.E.M. RIAN.1 OSP.VI
4 | 508 | 508.AZIENDA ULSS N. 8 - BERICA | Z120305 | DEFPHYL1 | 19805 | PHYSIO CONTROL INC | LIFEPAK 1000 SEMIAUTOMATIC |  | OSPEDALE DI VICENZA | S.U.E.M. RIAN.1 OSP.VI
4 | 508 | 508.AZIENDA ULSS N. 8 - BERICA | Z120305 | DEFPHYL1 | 19804 | PHYSIO CONTROL INC | LIFEPAK 1000 SEMIAUTOMATIC |  | OSPEDALE DI VICENZA | S.U.E.M. RIAN.1 OSP.VI
4 | 508 | 508.AZIENDA ULSS N. 8 - BERICA | Z120305 | DEFZOLAE | 074515 | ZOLL MEDICAL CORP | AED PRO |  | OSPEDALE DI MONTECCHIO MAGGIORE | SERVIZIO TOSS.ALCOLISMO
4 | 508 | 508.AZIENDA ULSS N. 8 - BERICA | Z120305 | DEFZOLAE | 074516 | ZOLL MEDICAL CORP | AED PRO |  | OSPEDALE DI VALDAGNO | SERVIZIO TOSS.ALCOLISMO
4 | 508 | 508.AZIENDA ULSS N. 8 - BERICA | Z120305 | DEFZOLAE | 077978 | ZOLL MEDICAL CORP | AED PRO |  | OSPEDALE DI VALDAGNO | BLOCCO OPERATORIO
4 | 508 | 508.AZIENDA ULSS N. 8 - BERICA | Z120305 | DEFZOLAE | 078726 | ZOLL MEDICAL CORP | AED PRO |  | C.E.O.D. | R.S.D. (sociale)
4 | 508 | 508.AZIENDA ULSS N. 8 - BERICA | Z120305 | DEFZOLAP | 079487 | ZOLL MEDICAL CORP | AED PLUS |  | DISTRETTO CENTRO | CENTRO DIURNO PSICHIATRICO ARCOBALENO
4 | 508 | 508.AZIENDA ULSS N. 8 - BERICA | Z119001 | DEOHLGDH | 071297 | HOLOGIC INC | DISCOVERY A |  | OSPEDALE DI MONTECCHIO MAGGIORE | RADIOLOGIA
4 | 508 | 508.AZIENDA ULSS N. 8 - BERICA | Z120503 | ECGCDE1+ | 22502 | CARDIOLINE | ECG 100+ |  | SERT | SERT VICENZA - AMBULATORIO
4 | 508 | 508.AZIENDA ULSS N. 8 - BERICA | Z120503 | ECGGE0M2 | 23225 | GE HEALTHCARE | MAC 2000 |  | OSPEDALE DI VICENZA | NEFROLOGIA - DIALISI
4 | 508 | 508.AZIENDA ULSS N. 8 - BERICA | Z120503 | ECGMYM12 | 22039 | MINDRAY CO LTD | BENEHEART R12 |  | OSPEDALE DI VICENZA | TERAPIA INTENSIVA
4 | 508 | 508.AZIENDA ULSS N. 8 - BERICA | Z120503 | ECGMYM12 | 22038 | MINDRAY CO LTD | BENEHEART R12 |  | OSPEDALE DI VICENZA | TERAPIA INTENSIVA
4 | 508 | 508.AZIENDA ULSS N. 8 - BERICA | Z120503 | ECGMYM12 | 23213 | MINDRAY CO LTD | BENEHEART R12 |  | AREA DISTRETTUALE | POLIAMBULATORIO N 1
4 | 508 | 508.AZIENDA ULSS N. 8 - BERICA | Z11040103 | ECLALK70 | 22801 | HITACHI ALOKA MEDICAL LTD | ARIETTA V70 |  | OSPEDALE DI VICENZA | PEDIATRIA OSP.VI
4 | 508 | 508.AZIENDA ULSS N. 8 - BERICA | Z11040103 | ECLGE0DP | 20903 | GE HEALTHCARE | VSCAN WITH DUAL PROBE |  | OSPEDALE NOVENTA | MEDICINA GENERALE 5
4 | 508 | 508.AZIENDA ULSS N. 8 - BERICA | Z11040103 | ECLGE0DP | 21256 | GE HEALTHCARE | VSCAN WITH DUAL PROBE |  | OSPEDALE DI VICENZA | GERIATRIA - SEZ. 1
4 | 508 | 508.AZIENDA ULSS N. 8 - BERICA | Z11040103 | ECLSQJMT | 079121 | SONOSITE INC | M TURBO |  | OSPEDALE DI ARZIGNANO | BLOCCO OPERATORIO
4 | 508 | 508.AZIENDA ULSS N. 8 - BERICA | Z11040103 | ECLSQJMT | 077820 | SONOSITE INC | M TURBO |  | OSPEDALE DI ARZIGNANO | RIANIMAZIONE
4 | 508 | 508.AZIENDA ULSS N. 8 - BERICA | Z11040103 | ECLSQJNM | 21445 | SONOSITE INC | NANOMAXX |  | OSPEDALE DI VICENZA | NEFROLOGIA - DIALISI
4 | 508 | 508.AZIENDA ULSS N. 8 - BERICA | Z110401 | ECT*NNNN | 076241 | SAMSUNG | MY SONO U6 |  | OSPEDALE DI ARZIGNANO | MEDICINA GENERALE
4 | 508 | 508.AZIENDA ULSS N. 8 - BERICA | Z110401 | ECTALK7V | 21239 | HITACHI ALOKA MEDICAL LTD | ARIETTA V70 |  | OSPEDALE DI VICENZA | CHIRURGIA VASCOLARE
4 | 508 | 508.AZIENDA ULSS N. 8 - BERICA | Z110401 | ECTPHIET | 23197 | PHILIPS MEDICAL SYSTEMS | Affinity 50 G |  | OSPEDALE DI VICENZA | PEDIATRIA OSP.VI
4 | 508 | 508.AZIENDA ULSS N. 8 - BERICA | Z110401 | ECTSQJWH | 18080 | SONOSITE INC | SONOSITE S-WOMEN'S HEALTH |  | OSPEDALE DI VICENZA | CHIR.GEN.LE -SEZ 2- OSP.VI
4 | 508 | 508.AZIENDA ULSS N. 8 - BERICA | Z110401 | ECTSQJXP | 21716 | SONOSITE INC | X-PORTE |  | OSPEDALE DI VICENZA | GRUPPO OPERATORIO OSP.VI
4 | 508 | 508.AZIENDA ULSS N. 8 - BERICA | Z110401 | ECTSQJXP | 21711 | SONOSITE INC | X-PORTE |  | OSPEDALE DI VICENZA | GRUPPO OPERATORIO OSP.VI
4 | 508 | 508.AZIENDA ULSS N. 8 - BERICA | Z110401 | ECTSQJXP | 21706 | SONOSITE INC | X-PORTE |  | OSPEDALE DI VICENZA | SALA OPERATORIA
4 | 508 | 508.AZIENDA ULSS N. 8 - BERICA | Z12029009 | LASRDK76 | 22947 | RUDOLF MEDIZINTECHNIK GMBH | 7620WA3W |  | OSPEDALE DI VICENZA | SALA OPERATORIA
4 | 508 | 508.AZIENDA ULSS N. 8 - BERICA | Z12029009 | LASSOZ1B | 23119 | STORZ KARL GMBH & CO KG | 26011 BA |  | OSPEDALE DI VICENZA | SALA OPER. CHIR.PED. OSP.VI
4 | 508 | 508.AZIENDA ULSS N. 8 - BERICA | Z12029009 | LASSOZ4A | 22557 | STORZ KARL GMBH & CO KG | 26046 BA |  | OSPEDALE DI VICENZA | CARDIOCHIRURGIA SALA
4 | 508 | 508.AZIENDA ULSS N. 8 - BERICA | Z12029009 | LASSOZ4A | 22556 | STORZ KARL GMBH & CO KG | 26046 BA |  | OSPEDALE DI VICENZA | CARDIOCHIRURGIA SALA
4 | 508 | 508.AZIENDA ULSS N. 8 - BERICA | Z12029009 | LASSOZ4A | 22580 | STORZ KARL GMBH & CO KG | 26046 BA |  | OSPEDALE DI VICENZA | CARDIOCHIRURGIA SALA
4 | 508 | 508.AZIENDA ULSS N. 8 - BERICA | Z12029009 | LASSOZ4A | 23120 | STORZ KARL GMBH & CO KG | 26046 BA |  | OSPEDALE DI VICENZA | SALA OPER. CHIR.PED. OSP.VI
4 | 508 | 508.AZIENDA ULSS N. 8 - BERICA | Z12029009 | LASSOZ4A | 23118 | STORZ KARL GMBH & CO KG | 26046 BA |  | OSPEDALE DI VICENZA | SALA OPER. CHIR.PED. OSP.VI
4 | 508 | 508.AZIENDA ULSS N. 8 - BERICA | Z12029009 | LASWOFL9 | 21722 | WOLF RICHARD GMBH | 8934 432 PANOVIEW PLUS |  | OSPEDALE DI VICENZA | SALA OPERATORIA
4 | 508 | 508.AZIENDA ULSS N. 8 - BERICA | Z12030202 | MON*NNNN | 060429 | IVY BIOMEDICAL SYSTEMS INC | CARDIAC TRIGGER MONI |  | OSPEDALE DI ARZIGNANO | RADIOLOGIA
4 | 508 | 508.AZIENDA ULSS N. 8 - BERICA | Z12030202 | MON*NNNN | 079340 | MINDRAY CO LTD | IMEC8 6302B-PA00162 |  | OSPEDALE DI ARZIGNANO | PEDIATRIA
4 | 508 | 508.AZIENDA ULSS N. 8 - BERICA | Z12030202 | MON*NNNN | 078202 | NIHON KOHDEN CORP | VISMO PVM-2703 |  | OSPEDALE DI ARZIGNANO | PRONTO SOCCORSO
4 | 508 | 508.AZIENDA ULSS N. 8 - BERICA | Z12030202 | MON*NNNN | 079339 | MINDRAY CO LTD | IMEC8 6302B-PA00162 |  | OSPEDALE DI ARZIGNANO | PEDIATRIA
4 | 508 | 508.AZIENDA ULSS N. 8 - BERICA | Z12030202 | MON*NNNN | 079338 | MINDRAY CO LTD | IMEC8 6302B-PA00162 |  | OSPEDALE DI ARZIGNANO | PEDIATRIA
4 | 508 | 508.AZIENDA ULSS N. 8 - BERICA | Z12030202 | MON*NNNN | 079341 | MINDRAY CO LTD | IMEC8 6302B-PA00162 |  | OSPEDALE DI ARZIGNANO | PEDIATRIA
4 | 508 | 508.AZIENDA ULSS N. 8 - BERICA | Z12030202 | MON*NNNN | 078201 | NIHON KOHDEN CORP | VISMO PVM-2703 |  | OSPEDALE DI ARZIGNANO | PRONTO SOCCORSO
4 | 508 | 508.AZIENDA ULSS N. 8 - BERICA | Z12030202 | MON*NNNN | 078200 | NIHON KOHDEN CORP | VISMO PVM-2703 |  | OSPEDALE DI ARZIGNANO | PRONTO SOCCORSO
4 | 508 | 508.AZIENDA ULSS N. 8 - BERICA | Z12030202 | MON*NNNN | 078199 | NIHON KOHDEN CORP | VISMO PVM-2703 |  | OSPEDALE DI ARZIGNANO | PRONTO SOCCORSO
4 | 508 | 508.AZIENDA ULSS N. 8 - BERICA | Z12030202 | MONDRR12 | 21157 | DRAEGER MEDICAL AG & CO. | VISTA 120 |  | OSPEDALE DI VICENZA | SEZIONE PATOLOGIA
4 | 508 | 508.AZIENDA ULSS N. 8 - BERICA | Z12030202 | MONDRRI5 | 21142 | DRAEGER MEDICAL AG & CO. | INFINITY C500 |  | OSPEDALE DI VICENZA | TERAPIA INTENSIVA
4 | 508 | 508.AZIENDA ULSS N. 8 - BERICA | Z12030202 | MONDRRI5 | 21827 | DRAEGER MEDICAL AG & CO. | INFINITY C500 |  | OSPEDALE DI VICENZA | TERAPIA INTENSIVA
4 | 508 | 508.AZIENDA ULSS N. 8 - BERICA | Z12030202 | MONDRRI5 | 21835 | DRAEGER MEDICAL AG & CO. | INFINITY C500 |  | OSPEDALE DI VICENZA | TERAPIA INTENSIVA
4 | 508 | 508.AZIENDA ULSS N. 8 - BERICA | Z12030202 | MONDRRI5 | 21138 | DRAEGER MEDICAL AG & CO. | INFINITY C500 |  | OSPEDALE DI VICENZA | TERAPIA INTENSIVA
4 | 508 | 508.AZIENDA ULSS N. 8 - BERICA | Z12030202 | MONDRRI5 | 21821 | DRAEGER MEDICAL AG & CO. | INFINITY C500 |  | OSPEDALE DI VICENZA | TERAPIA INTENSIVA
4 | 508 | 508.AZIENDA ULSS N. 8 - BERICA | Z12030202 | MONDRRM5 | 21143 | DRAEGER MEDICAL AG & CO. | INFINITY M540 |  | OSPEDALE DI VICENZA | TERAPIA INTENSIVA
4 | 508 | 508.AZIENDA ULSS N. 8 - BERICA | Z12030202 | MONDRRM5 | 21822 | DRAEGER MEDICAL AG & CO. | INFINITY M540 |  | OSPEDALE DI VICENZA | TERAPIA INTENSIVA
4 | 508 | 508.AZIENDA ULSS N. 8 - BERICA | Z12030202 | MONDRRM5 | 21837 | DRAEGER MEDICAL AG & CO. | INFINITY M540 |  | OSPEDALE DI VICENZA | TERAPIA INTENSIVA
4 | 508 | 508.AZIENDA ULSS N. 8 - BERICA | Z12030202 | MONDRRM5 | 21139 | DRAEGER MEDICAL AG & CO. | INFINITY M540 |  | OSPEDALE DI VICENZA | TERAPIA INTENSIVA
4 | 508 | 508.AZIENDA ULSS N. 8 - BERICA | Z12030202 | MONDRRM5 | 21828 | DRAEGER MEDICAL AG & CO. | INFINITY M540 |  | OSPEDALE DI VICENZA | TERAPIA INTENSIVA
4 | 508 | 508.AZIENDA ULSS N. 8 - BERICA | Z12030202 | MONDRRM5 | 21816 | DRAEGER MEDICAL AG & CO. | INFINITY M540 |  | OSPEDALE DI VICENZA | TERAPIA INTENSIVA
4 | 508 | 508.AZIENDA ULSS N. 8 - BERICA | Z12030202 | MONEQXM5 | 22276 | ADVANTECH | UTC-M515 |  | OSPEDALE DI VICENZA | NEURORADIOLOGIA OSP.VI
4 | 508 | 508.AZIENDA ULSS N. 8 - BERICA | Z12030202 | MONGE045 | 22242 | GE HEALTHCARE | CARESCAPE B450 |  | OSPEDALE DI VICENZA | GRUPPO OPERATORIO OSP.VI
4 | 508 | 508.AZIENDA ULSS N. 8 - BERICA | Z12030202 | MONGE045 | 22238 | GE HEALTHCARE | CARESCAPE B450 |  | OSPEDALE DI VICENZA | GRUPPO OPERATORIO OSP.VI
4 | 508 | 508.AZIENDA ULSS N. 8 - BERICA | Z12030202 | MONGE045 | 22241 | GE HEALTHCARE | CARESCAPE B450 |  | OSPEDALE DI VICENZA | GRUPPO OPERATORIO OSP.VI
4 | 508 | 508.AZIENDA ULSS N. 8 - BERICA | Z12030202 | MONGE045 | 22237 | GE HEALTHCARE | CARESCAPE B450 |  | OSPEDALE DI VICENZA | GRUPPO OPERATORIO OSP.VI
4 | 508 | 508.AZIENDA ULSS N. 8 - BERICA | Z12030202 | MONGE045 | 22244 | GE HEALTHCARE | CARESCAPE B450 |  | OSPEDALE DI VICENZA | GRUPPO OPERATORIO OSP.VI
4 | 508 | 508.AZIENDA ULSS N. 8 - BERICA | Z12030202 | MONGE045 | 22247 | GE HEALTHCARE | CARESCAPE B450 |  | OSPEDALE DI VICENZA | GRUPPO OPERATORIO OSP.VI
4 | 508 | 508.AZIENDA ULSS N. 8 - BERICA | Z12030202 | MONGE045 | 22246 | GE HEALTHCARE | CARESCAPE B450 |  | OSPEDALE DI VICENZA | GRUPPO OPERATORIO OSP.VI
4 | 508 | 508.AZIENDA ULSS N. 8 - BERICA | Z12030202 | MONGE045 | 22239 | GE HEALTHCARE | CARESCAPE B450 |  | OSPEDALE DI VICENZA | GRUPPO OPERATORIO OSP.VI
4 | 508 | 508.AZIENDA ULSS N. 8 - BERICA | Z12030202 | MONGE045 | 22240 | GE HEALTHCARE | CARESCAPE B450 |  | OSPEDALE DI VICENZA | GRUPPO OPERATORIO OSP.VI
4 | 508 | 508.AZIENDA ULSS N. 8 - BERICA | Z12030202 | MONGE045 | 22248 | GE HEALTHCARE | CARESCAPE B450 |  | OSPEDALE DI VICENZA | GRUPPO OPERATORIO OSP.VI
4 | 508 | 508.AZIENDA ULSS N. 8 - BERICA | Z12030202 | MONGE045 | 22236 | GE HEALTHCARE | CARESCAPE B450 |  | OSPEDALE DI VICENZA | GRUPPO OPERATORIO OSP.VI
4 | 508 | 508.AZIENDA ULSS N. 8 - BERICA | Z12030202 | MONGE045 | 21307 | GE HEALTHCARE | CARESCAPE B450 |  | OSPEDALE DI VICENZA | NEURORADIOLOGIA OSP.VI
4 | 508 | 508.AZIENDA ULSS N. 8 - BERICA | Z12030202 | MONGE045 | 22243 | GE HEALTHCARE | CARESCAPE B450 |  | OSPEDALE DI VICENZA | GRUPPO OPERATORIO OSP.VI
4 | 508 | 508.AZIENDA ULSS N. 8 - BERICA | Z12030202 | MONGE045 | 22250 | GE HEALTHCARE | CARESCAPE B450 |  | OSPEDALE DI VICENZA | GRUPPO OPERATORIO OSP.VI
4 | 508 | 508.AZIENDA ULSS N. 8 - BERICA | Z12030202 | MONGE045 | 22249 | GE HEALTHCARE | CARESCAPE B450 |  | OSPEDALE DI VICENZA | GRUPPO OPERATORIO OSP.VI
4 | 508 | 508.AZIENDA ULSS N. 8 - BERICA | Z12030202 | MONGE045 | 22245 | GE HEALTHCARE | CARESCAPE B450 |  | OSPEDALE DI VICENZA | GRUPPO OPERATORIO OSP.VI
4 | 508 | 508.AZIENDA ULSS N. 8 - BERICA | Z12030202 | MONGE065 | 22207 | GE HEALTHCARE | CARESCAPE B650 |  | OSPEDALE DI VICENZA | GRUPPO OPERATORIO OSP.VI
4 | 508 | 508.AZIENDA ULSS N. 8 - BERICA | Z12030202 | MONGE065 | 22210 | GE HEALTHCARE | CARESCAPE B650 |  | OSPEDALE DI VICENZA | GRUPPO OPERATORIO OSP.VI
4 | 508 | 508.AZIENDA ULSS N. 8 - BERICA | Z12030202 | MONGE065 | 22209 | GE HEALTHCARE | CARESCAPE B650 |  | OSPEDALE DI VICENZA | GRUPPO OPERATORIO OSP.VI
4 | 508 | 508.AZIENDA ULSS N. 8 - BERICA | Z12030202 | MONGE065 | 21627 | GE HEALTHCARE | CARESCAPE B650 |  | OSPEDALE DI VICENZA | NEUROLOGIA OSP.VI
4 | 508 | 508.AZIENDA ULSS N. 8 - BERICA | Z12030202 | MONGE065 | 22196 | GE HEALTHCARE | CARESCAPE B650 |  | OSPEDALE DI VICENZA | GRUPPO OPERATORIO OSP.VI
4 | 508 | 508.AZIENDA ULSS N. 8 - BERICA | Z12030202 | MONGE065 | 21625 | GE HEALTHCARE | CARESCAPE B650 |  | OSPEDALE DI VICENZA | NEUROLOGIA OSP.VI
4 | 508 | 508.AZIENDA ULSS N. 8 - BERICA | Z12030202 | MONGE065 | 22204 | GE HEALTHCARE | CARESCAPE B650 |  | OSPEDALE DI VICENZA | GRUPPO OPERATORIO OSP.VI
4 | 508 | 508.AZIENDA ULSS N. 8 - BERICA | Z12030202 | MONGE065 | 22206 | GE HEALTHCARE | CARESCAPE B650 |  | OSPEDALE DI VICENZA | GRUPPO OPERATORIO OSP.VI
4 | 508 | 508.AZIENDA ULSS N. 8 - BERICA | Z12030202 | MONGE065 | 22202 | GE HEALTHCARE | CARESCAPE B650 |  | OSPEDALE DI VICENZA | GRUPPO OPERATORIO OSP.VI
4 | 508 | 508.AZIENDA ULSS N. 8 - BERICA | Z12030202 | MONGE065 | 22200 | GE HEALTHCARE | CARESCAPE B650 |  | OSPEDALE DI VICENZA | GRUPPO OPERATORIO OSP.VI
4 | 508 | 508.AZIENDA ULSS N. 8 - BERICA | Z12030202 | MONGE065 | 22199 | GE HEALTHCARE | CARESCAPE B650 |  | OSPEDALE DI VICENZA | GRUPPO OPERATORIO OSP.VI
4 | 508 | 508.AZIENDA ULSS N. 8 - BERICA | Z12030202 | MONGE065 | 22208 | GE HEALTHCARE | CARESCAPE B650 |  | OSPEDALE DI VICENZA | GRUPPO OPERATORIO OSP.VI
4 | 508 | 508.AZIENDA ULSS N. 8 - BERICA | Z12030202 | MONGE065 | 22203 | GE HEALTHCARE | CARESCAPE B650 |  | OSPEDALE DI VICENZA | GRUPPO OPERATORIO OSP.VI
4 | 508 | 508.AZIENDA ULSS N. 8 - BERICA | Z12030202 | MONGE065 | 22205 | GE HEALTHCARE | CARESCAPE B650 |  | OSPEDALE DI VICENZA | GRUPPO OPERATORIO OSP.VI
4 | 508 | 508.AZIENDA ULSS N. 8 - BERICA | Z12030202 | MONGE065 | 22201 | GE HEALTHCARE | CARESCAPE B650 |  | OSPEDALE DI VICENZA | GRUPPO OPERATORIO OSP.VI
4 | 508 | 508.AZIENDA ULSS N. 8 - BERICA | Z12030202 | MONGE065 | 22198 | GE HEALTHCARE | CARESCAPE B650 |  | OSPEDALE DI VICENZA | GRUPPO OPERATORIO OSP.VI
4 | 508 | 508.AZIENDA ULSS N. 8 - BERICA | Z12030202 | MONGE065 | 22197 | GE HEALTHCARE | CARESCAPE B650 |  | OSPEDALE DI VICENZA | GRUPPO OPERATORIO OSP.VI
4 | 508 | 508.AZIENDA ULSS N. 8 - BERICA | Z12030202 | MONGE065 | 21304 | GE HEALTHCARE | CARESCAPE B650 |  | OSPEDALE DI VICENZA | NEURORADIOLOGIA OSP.VI
4 | 508 | 508.AZIENDA ULSS N. 8 - BERICA | Z12030202 | MONGE065 | 21300 | GE HEALTHCARE | CARESCAPE B650 |  | OSPEDALE DI VICENZA | NEURORADIOLOGIA OSP.VI
4 | 508 | 508.AZIENDA ULSS N. 8 - BERICA | Z12030202 | MONIVY30 | 17585 | IVY BIOMEDICAL SYSTEMS INC | CARDIAC TRIGGER MONITOR |  | OSPEDALE DI VICENZA | SERV.MEDICINA NUCLEARE
4 | 508 | 508.AZIENDA ULSS N. 8 - BERICA | Z12030202 | MONIVY31 | 21205 | IVY BIOMEDICAL SYSTEMS INC | CARDIAC TRIGGER MONITOR |  | OSPEDALE DI VICENZA | SERV.MEDICINA NUCLEARE
4 | 508 | 508.AZIENDA ULSS N. 8 - BERICA | Z12030202 | MONIVY31 | 13828 | IVY BIOMEDICAL SYSTEMS INC | CARDIAC TRIGGER MONITOR |  | OSPEDALE DI VICENZA | RADIOLOGIA OSP.VI
4 | 508 | 508.AZIENDA ULSS N. 8 - BERICA | Z12030202 | MONIVY60 | 21419 | IVY BIOMEDICAL SYSTEMS INC | CARDIAC TRIGGER MONITOR |  | OSPEDALE DI VICENZA | SERV.MEDICINA NUCLEARE
4 | 508 | 508.AZIENDA ULSS N. 8 - BERICA | Z12030202 | MONIVY78 | 22262 | IVY BIOMEDICAL SYSTEMS INC | CARDIAC TRIGGER MONITOR |  | OSPEDALE DI VICENZA | NEURORADIOLOGIA OSP.VI
4 | 508 | 508.AZIENDA ULSS N. 8 - BERICA | Z12030202 | MONIVY78 | 20637 | IVY BIOMEDICAL SYSTEMS INC | CARDIAC TRIGGER MONITOR |  | OSPEDALE DI VICENZA | SERV.MEDICINA NUCLEARE
4 | 508 | 508.AZIENDA ULSS N. 8 - BERICA | Z12030202 | MONMRD7A | 20370 | MEDRAD INC | MARK 7 ARTERION |  | OSPEDALE DI VICENZA | NEURORADIOLOGIA OSP.VI
4 | 508 | 508.AZIENDA ULSS N. 8 - BERICA | Z12030202 | MONMRD7A | 20371 | MEDRAD INC | MARK 7 ARTERION |  | OSPEDALE DI VICENZA | NEURORADIOLOGIA OSP.VI
4 | 508 | 508.AZIENDA ULSS N. 8 - BERICA | Z12030202 | MONMRDSD | 20638 | MEDRAD INC | STELLANT D |  | OSPEDALE DI VICENZA | SERV.MEDICINA NUCLEARE
4 | 508 | 508.AZIENDA ULSS N. 8 - BERICA | Z1203020408 | OORDXBK0 | 23152 | COVIDIEN | PM10N |  | OSPEDALE DI VICENZA | NEFROLOGIA - DIALISI
4 | 508 | 508.AZIENDA ULSS N. 8 - BERICA | Z1203020408 | OORDXBK0 | 23151 | COVIDIEN | PM10N |  | OSPEDALE DI VICENZA | NEFROLOGIA - DIALISI
4 | 508 | 508.AZIENDA ULSS N. 8 - BERICA | Z1203020408 | OORDXBK0 | 23153 | COVIDIEN | PM10N |  | OSPEDALE DI VICENZA | NEFROLOGIA - DIALISI
4 | 508 | 508.AZIENDA ULSS N. 8 - BERICA | Z1203020408 | OORDXBK0 | 23143 | COVIDIEN | PM10N |  | OSPEDALE DI VICENZA | GERIATRIA- SEZ. 2
4 | 508 | 508.AZIENDA ULSS N. 8 - BERICA | Z1203020408 | OORDXBK0 | 23142 | COVIDIEN | PM10N |  | OSPEDALE DI VICENZA | GERIATRIA- SEZ. 2
4 | 508 | 508.AZIENDA ULSS N. 8 - BERICA | Z1203020408 | OORMYM60 | 21293 | MINDRAY CO LTD | PM 60 |  | OSPEDALE DI VICENZA | PNEUMOLOGIA OSP.VI
4 | 508 | 508.AZIENDA ULSS N. 8 - BERICA | Z1203020408 | OORMYM60 | 21629 | MINDRAY CO LTD | PM 60 |  | OSPEDALE NOVENTA | PRONTO SOCCORSO OSP.NOV
4 | 508 | 508.AZIENDA ULSS N. 8 - BERICA | Z1203020408 | OORMYM60 | 22092 | MINDRAY CO LTD | PM 60 |  | OSPEDALE DI VICENZA | SERV.MEDICINA NUCLEARE
4 | 508 | 508.AZIENDA ULSS N. 8 - BERICA | Z1203020408 | OORMYM60 | 21291 | MINDRAY CO LTD | PM 60 |  | OSPEDALE DI VICENZA | EMATOLOGIA
4 | 508 | 508.AZIENDA ULSS N. 8 - BERICA | Z1203020408 | OORMYM60 | 21387 | MINDRAY CO LTD | PM 60 |  | OSPEDALE DI VICENZA | CHIRURGIA PLASTICA OSP.VI
4 | 508 | 508.AZIENDA ULSS N. 8 - BERICA | Z1203020408 | OORMYM60 | 22465 | MINDRAY CO LTD | PM 60 |  | OSPEDALE DI VICENZA | PNEUMOLOGIA OSP.VI
4 | 508 | 508.AZIENDA ULSS N. 8 - BERICA | Z1203020408 | OORMYM60 | 21292 | MINDRAY CO LTD | PM 60 |  | OSPEDALE DI VICENZA | EMATOLOGIA
4 | 508 | 508.AZIENDA ULSS N. 8 - BERICA | Z1203020408 | OORMYM60 | 079845 | MINDRAY CO LTD | PM 60 |  | OSPEDALE DI MONTECCHIO MAGGIORE | PSICHIATRIA
4 | 508 | 508.AZIENDA ULSS N. 8 - BERICA | Z1203020408 | OORMYM60 | 078205 | MINDRAY CO LTD | PM 60 |  | OSPEDALE DI VALDAGNO | PRONTO SOCCORSO
4 | 508 | 508.AZIENDA ULSS N. 8 - BERICA | Z1203020408 | OORMYM60 | 078206 | MINDRAY CO LTD | PM 60 |  | OSPEDALE DI ARZIGNANO | OSTETRICIA  GINECOLOGIA
4 | 508 | 508.AZIENDA ULSS N. 8 - BERICA | Z1203020408 | OORMYM60 | 079901 | MINDRAY CO LTD | PM 60 |  | OSPEDALE DI VALDAGNO | REC. E RIEDUC. FUNZIONALE
4 | 508 | 508.AZIENDA ULSS N. 8 - BERICA | Z1203020408 | OORMYM60 | 078204 | MINDRAY CO LTD | PM 60 |  | OSPEDALE DI VALDAGNO | PRONTO SOCCORSO
4 | 508 | 508.AZIENDA ULSS N. 8 - BERICA | Z1203020408 | OORNCB65 | 22923 | NELLCOR PURITAN BENNETT INC | N 65 OXIMAX |  | AREA DISTRETTUALE | PNEUMOTISIOLOGIA-AREA
4 | 508 | 508.AZIENDA ULSS N. 8 - BERICA | Z110705 | RILFUJD4 | 075413 | FUJI FILM CORP | DRYPIX 4000 |  | OSPEDALE DI VALDAGNO | RADIOLOGIA
4 | 508 | 508.AZIENDA ULSS N. 8 - BERICA | Z110705 | RILFUJD4 | 901611 | FUJI FILM CORP | DRYPIX 4000 |  | OSPEDALE DI VALDAGNO | RADIOLOGIA
4 | 508 | 508.AZIENDA ULSS N. 8 - BERICA | Z110705 | RILFUJD7 | 075411 | FUJI FILM CORP | DRYPIX 7000 |  | OSPEDALE DI ARZIGNANO | RADIOLOGIA
4 | 508 | 508.AZIENDA ULSS N. 8 - BERICA | Z110705 | RILFUJD7 | 075415 | FUJI FILM CORP | DRYPIX 7000 |  | OSPEDALE DI LONIGO | RADIOLOGIA
4 | 508 | 508.AZIENDA ULSS N. 8 - BERICA | Z110705 | RILFUJD7 | 901610 | FUJI FILM CORP | DRYPIX 7000 |  | OSPEDALE DI VALDAGNO | RADIOLOGIA
4 | 508 | 508.AZIENDA ULSS N. 8 - BERICA | Z110705 | RILFUJD7 | 901608 | FUJI FILM CORP | DRYPIX 7000 |  | OSPEDALE DI MONTECCHIO MAGGIORE | RADIOLOGIA
4 | 508 | 508.AZIENDA ULSS N. 8 - BERICA | Z110705 | RILFUJD7 | 901609 | FUJI FILM CORP | DRYPIX 7000 |  | OSPEDALE DI ARZIGNANO | RADIOLOGIA
4 | 508 | 508.AZIENDA ULSS N. 8 - BERICA | Z110705 | RILFUJD7 | 075412 | FUJI FILM CORP | DRYPIX 7000 |  | OSPEDALE DI VALDAGNO | RADIOLOGIA
4 | 508 | 508.AZIENDA ULSS N. 8 - BERICA | Z110705 | RILFUJD7 | 901747 | FUJI FILM CORP | DRYPIX 7000 |  | OSPEDALE DI LONIGO | RADIOLOGIA
4 | 508 | 508.AZIENDA ULSS N. 8 - BERICA | Z12030103 | VAOHIWap | 22742 | HEINEN + LOWENSTEIN GMBH | APAP PRISMA SMART |  | OSPEDALE DI VICENZA | PNEUMOLOGIA OSP.VI
4 | 508 | 508.AZIENDA ULSS N. 8 - BERICA | Z12030103 | VPO*NNNN | 090138 | DRAEGER MEDICAL AG & CO KG | BABYLOG VN500 |  | OSPEDALE DI ARZIGNANO | PEDIATRIA
4 | 508 | 508.AZIENDA ULSS N. 8 - BERICA | Z12030103 | VPODRRB5 | 21115 | DRAEGER MEDICAL AG & CO. | BABYLOG VN500 |  | OSPEDALE DI VICENZA | TERAPIA INTENSIVA
4 | 508 | 508.AZIENDA ULSS N. 8 - BERICA | Z12030103 | VPOFYKR9 | 23189 | FISHER & PAYKEL HEALTHCARE | NEOPUFF RD900 |  | OSPEDALE DI VICENZA | SEZIONE PATOLOGIA
4 | 508 | 508.AZIENDA ULSS N. 8 - BERICA | Z12030103 | VPOPHIV6 | 22971 | PHILIPS MEDICAL SYSTEMS | V 680 |  | OSPEDALE DI VICENZA | PNEUMOLOGIA OSP.VI
4 | 508 | 508.AZIENDA ULSS N. 8 - BERICA | Z12050101 | ASFPHIST | 22518 | PHILIPS MEDICAL SYSTEMS | ST80I |  | OSPEDALE DI VICENZA | CARDIOLOGIA
4 | 508 | 508.AZIENDA ULSS N. 8 - BERICA | Z120624 | BIFTGCPF | 22815 | THOUGHT TECHNOLOGY LTD | PROCOMP INFINITI |  | OSPEDALE DI VICENZA | PSICOLOGIA OSPEDALIERA
4 | 508 | 508.AZIENDA ULSS N. 8 - BERICA | Z121702 | CLAACF7I | 22024 | A.C.F. Italia S.R.L. | LAB700I |  | OSPEDALE DI VICENZA | LABORATORIO DI
4 | 508 | 508.AZIENDA ULSS N. 8 - BERICA | Z121702 | CLAHIIDW | 22692 | HAIER | DW86L490J |  | OSPEDALE DI VICENZA | NEFROLOGIA - LABORATORI
4 | 508 | 508.AZIENDA ULSS N. 8 - BERICA | Z12030201 | CMOGE0CP | 21757 | GE HEALTHCARE | CIC PRO |  | OSPEDALE DI VICENZA | CARDIOLOGIA
4 | 508 | 508.AZIENDA ULSS N. 8 - BERICA | Z12030201 | CMOGE0CP | 21762 | GE HEALTHCARE | CIC PRO |  | OSPEDALE DI VICENZA | U.C.I.C OSP.VI
4 | 508 | 508.AZIENDA ULSS N. 8 - BERICA | Z12030201 | CMOGE0CP | 21754 | GE HEALTHCARE | CIC PRO |  | OSPEDALE DI VICENZA | CARDIOLOGIA
4 | 508 | 508.AZIENDA ULSS N. 8 - BERICA | Z12030201 | CMOGE0MD | 21296 | GE HEALTHCARE | MP100D |  | OSPEDALE DI VICENZA | NEURORADIOLOGIA OSP.VI
4 | 508 | 508.AZIENDA ULSS N. 8 - BERICA |  | COMPROXS | 078856 | ROCHE DIAGNOSTIC SYSTEM HOFFMANN LA ROCHE | COAGUCHEK XS |  | DISTRETTO CENTRO | ASS. DOMICILIARE DIABETICI
4 | 508 | 508.AZIENDA ULSS N. 8 - BERICA | Z12100401 | EMGALPK4 | 079493 | ALPINE BIOMED APS | KEYPOINT 4 |  | OSPEDALE DI ARZIGNANO | NEUROLOGIA
4 | 508 | 508.AZIENDA ULSS N. 8 - BERICA | Z12100401 | EMGNDCDX | 22753 | NATUS MEDICAL INC | NICOLET EDX |  | OSPEDALE DI VICENZA | NEUROLOGIA OSP.VI
4 | 508 | 508.AZIENDA ULSS N. 8 - BERICA | Z12020402 | FLUSOZ24 | 21519 | STORZ KARL GMBH & CO KG | 20161420 POWER LED 175 |  | OSPEDALE DI VICENZA | CHIRURGIA PEDIATRICA OSP.VI
4 | 508 | 508.AZIENDA ULSS N. 8 - BERICA | Z12080403 | INN*NNNN | 079321 | ATOM MEDICAL CORP | INCU i |  | OSPEDALE DI ARZIGNANO | PEDIATRIA
4 | 508 | 508.AZIENDA ULSS N. 8 - BERICA | Z12080403 | INN*NNNN | 079322 | ATOM MEDICAL CORP | INCU i |  | OSPEDALE DI ARZIGNANO | PEDIATRIA
4 | 508 | 508.AZIENDA ULSS N. 8 - BERICA | Z12080403 | INNOHMGR | 23252 | DATEX OHMEDA INC | GIRAFFE OMNIBED INCUBATOR |  | OSPEDALE DI VICENZA | SEZIONE PATOLOGIA
4 | 508 | 508.AZIENDA ULSS N. 8 - BERICA | Z12080403 | INNOHMGR | 23251 | DATEX OHMEDA INC | GIRAFFE OMNIBED INCUBATOR |  | OSPEDALE DI VICENZA | SEZIONE PATOLOGIA
4 | 508 | 508.AZIENDA ULSS N. 8 - BERICA | Z12020704 | ISSSOZ0B | 20771 | STORZ KARL GMBH & CO KG | 26120 BA |  | OSPEDALE NOVENTA | GRUPPO OPERATORIO
4 | 508 | 508.AZIENDA ULSS N. 8 - BERICA | Z12020704 | ISSWOF02 | 22787 | WOLF RICHARD GMBH | 8986402 |  | OSPEDALE DI VICENZA | AMBULATORIO GINECOLOGIA
4 | 508 | 508.AZIENDA ULSS N. 8 - BERICA | Z12020704 | ISSWOF02 | 22786 | WOLF RICHARD GMBH | 8986402 |  | OSPEDALE DI VICENZA | AMBULATORIO GINECOLOGIA
4 | 508 | 508.AZIENDA ULSS N. 8 - BERICA | Z12020704 | ISSWOF02 | 22785 | WOLF RICHARD GMBH | 8986402 |  | OSPEDALE DI VICENZA | AMBULATORIO GINECOLOGIA
4 | 508 | 508.AZIENDA ULSS N. 8 - BERICA | Z12020704 | ISSWOF02 | 22784 | WOLF RICHARD GMBH | 8986402 |  | OSPEDALE DI VICENZA | AMBULATORIO GINECOLOGIA
4 | 508 | 508.AZIENDA ULSS N. 8 - BERICA | Z12020704 | ISSWOF02 | 22783 | WOLF RICHARD GMBH | 8986402 |  | OSPEDALE DI VICENZA | AMBULATORIO GINECOLOGIA
4 | 508 | 508.AZIENDA ULSS N. 8 - BERICA | Z129004 | LAIHENE1 | 21167 | HEINE OPTOTECHNIK | EL10 LED |  | DIPARTIMENTO | SERV.IGIENE E SANITA'
4 | 508 | 508.AZIENDA ULSS N. 8 - BERICA | Z129004 | LAIRCLSO | 20360 | RIMSA P LONGONI SRL | SOLESUD 2 |  | OSPEDALE DI VICENZA | NEURORADIOLOGIA OSP.VI
4 | 508 | 508.AZIENDA ULSS N. 8 - BERICA |  | LCP*NNNN | 090001 | MALVESTIO GUIDO INDUSTRIE SPA. - INVESAN | 349500 |  | OSPEDALE DI MONTECCHIO MAGGIORE | CENTRO DONNA
4 | 508 | 508.AZIENDA ULSS N. 8 - BERICA |  | LCP*NNNN | 090011 | MALVESTIO GUIDO INDUSTRIE SPA. - INVESAN | 349500 |  | OSPEDALE DI MONTECCHIO MAGGIORE | CENTRO DONNA
4 | 508 | 508.AZIENDA ULSS N. 8 - BERICA |  | LCP*NNNN | 079991 | MALVESTIO GUIDO INDUSTRIE SPA. - INVESAN | 349600 |  | OSPEDALE DI MONTECCHIO MAGGIORE | CENTRO DONNA
4 | 508 | 508.AZIENDA ULSS N. 8 - BERICA |  | LCP*NNNN | 079963 | MALVESTIO GUIDO INDUSTRIE SPA. - INVESAN | 349500 |  | OSPEDALE DI MONTECCHIO MAGGIORE | CENTRO DONNA
4 | 508 | 508.AZIENDA ULSS N. 8 - BERICA |  | LCP*NNNN | 090024 | MALVESTIO GUIDO INDUSTRIE SPA. - INVESAN | 349500 |  | OSPEDALE DI MONTECCHIO MAGGIORE | CENTRO DONNA
4 | 508 | 508.AZIENDA ULSS N. 8 - BERICA |  | LCPCIP13 | 22824 | CHINESPORT SPA | LE131A2W3 |  | OSPEDALE DI VICENZA | CARDIOLOGIA AMBULATORIO
4 | 508 | 508.AZIENDA ULSS N. 8 - BERICA |  | LCPCIP13 | 22823 | CHINESPORT SPA | LE131A2W3 |  | OSPEDALE DI VICENZA | CARDIOLOGIA AMBULATORIO
4 | 508 | 508.AZIENDA ULSS N. 8 - BERICA |  | LCPCIP13 | 22822 | CHINESPORT SPA | LE131A2W3 |  | OSPEDALE DI VICENZA | CARDIOLOGIA AMBULATORIO
4 | 508 | 508.AZIENDA ULSS N. 8 - BERICA |  | LCPCIP15 | 22828 | CHINESPORT SPA | LW151B2W3 |  | OSPEDALE DI VICENZA | CENTRO ANTIDIABETICO
4 | 508 | 508.AZIENDA ULSS N. 8 - BERICA |  | LCPCIP15 | 22827 | CHINESPORT SPA | LW151B2W3 |  | OSPEDALE DI VICENZA | CENTRO ANTIDIABETICO
4 | 508 | 508.AZIENDA ULSS N. 8 - BERICA |  | LCPCIPD3 | 22477 | CHINESPORT SPA | LV211D3W3 VISIT MOBIL 1 |  | OSPEDALE DI VICENZA | PNEUMOLOGIA OSP.VI
4 | 508 | 508.AZIENDA ULSS N. 8 - BERICA |  | LCPCIPD3 | 22476 | CHINESPORT SPA | LV211D3W3 VISIT MOBIL 1 |  | OSPEDALE DI VICENZA | PNEUMOLOGIA OSP.VI
4 | 508 | 508.AZIENDA ULSS N. 8 - BERICA |  | LCPCIPLH | 22833 | CHINESPORT SPA | LH112B2W3 |  | OSPEDALE DI VICENZA | POLIAMBULATORIO - STAB.
4 | 508 | 508.AZIENDA ULSS N. 8 - BERICA |  | LCPCIPLH | 22832 | CHINESPORT SPA | LH112B2W3 |  | OSPEDALE DI VICENZA | POLIAMBULATORIO - STAB.
4 | 508 | 508.AZIENDA ULSS N. 8 - BERICA |  | LCPCIPLH | 22831 | CHINESPORT SPA | LH112B2W3 |  | OSPEDALE DI VICENZA | POLIAMBULATORIO - STAB.
4 | 508 | 508.AZIENDA ULSS N. 8 - BERICA |  | LCPCIPLH | 22830 | CHINESPORT SPA | LH112B2W3 |  | OSPEDALE DI VICENZA | POLIAMBULATORIO - STAB.
4 | 508 | 508.AZIENDA ULSS N. 8 - BERICA |  | LCPCIPLH | 22829 | CHINESPORT SPA | LH112B2W3 |  | OSPEDALE DI VICENZA | POLIAMBULATORIO - STAB.
4 | 508 | 508.AZIENDA ULSS N. 8 - BERICA |  | LCPCIPLV | 22030 | CHINESPORT SPA | LV111B2W3 VISIT |  | AREA DISTRETTUALE | POLIAMBULATORIO N 1
4 | 508 | 508.AZIENDA ULSS N. 8 - BERICA |  | LCPCIPPU | 22029 | CHINESPORT SPA | LE351E2W3 TEST PLUS UROGYN |  | AREA DISTRETTUALE | POLIAMBULATORIO N 1
4 | 508 | 508.AZIENDA ULSS N. 8 - BERICA |  | LCPCIPPU | 22028 | CHINESPORT SPA | LE351E2W3 TEST PLUS UROGYN |  | AREA DISTRETTUALE | POLIAMBULATORIO N 1
4 | 508 | 508.AZIENDA ULSS N. 8 - BERICA |  | LCPCIPV2 | 22475 | CHINESPORT SPA | LV211D1W3 VISIT MOBIL 1 |  | OSPEDALE DI VICENZA | CHIR.GEN.LE -SEZ 2- OSP.VI
4 | 508 | 508.AZIENDA ULSS N. 8 - BERICA |  | LCPCIPV2 | 22474 | CHINESPORT SPA | LV211D1W3 VISIT MOBIL 1 |  | OSPEDALE DI VICENZA | CHIR.GEN.LE -SEZ 1- OSP.VI
4 | 508 | 508.AZIENDA ULSS N. 8 - BERICA |  | LCPECOM1 | 20700 | ECOPOSTURAL SL | C3566-M41 |  | SERVIZI GENERALI | SERV.APPROVVIGIONAMENTI
4 | 508 | 508.AZIENDA ULSS N. 8 - BERICA |  | LCPECOM1 | 20699 | ECOPOSTURAL SL | C3566-M41 |  | CENTRO POILIFUNZIONALE | POLIAMBULATORIO
4 | 508 | 508.AZIENDA ULSS N. 8 - BERICA |  | LCPECOM8 | 20697 | ECOPOSTURAL SL | C7533-M48 |  | OSPEDALE DI VICENZA | CHIRURGIA PEDIATRICA OSP.VI
4 | 508 | 508.AZIENDA ULSS N. 8 - BERICA |  | LCPECOM8 | 20698 | ECOPOSTURAL SL | C7533-M48 |  | OSPEDALE DI VICENZA | AMBULATORIO INTEGRATO
4 | 508 | 508.AZIENDA ULSS N. 8 - BERICA | Z12030702 | LTTHILA6 | 22749 | HILL ROM CO INC | AVANTGUARD 1600 |  | OSPEDALE DI VICENZA | TERAPIA INTENSIVA
4 | 508 | 508.AZIENDA ULSS N. 8 - BERICA | Z12030702 | LTTHILA6 | 22750 | HILL ROM CO INC | AVANTGUARD 1600 |  | OSPEDALE DI VICENZA | TERAPIA INTENSIVA
4 | 508 | 508.AZIENDA ULSS N. 8 - BERICA | Z12030702 | LTTHILP5 | 21677 | HILL ROM CO INC | P7500-PRO-555 PROGRESSA |  | OSPEDALE DI VICENZA | SERV.ANESTESIA E RIANIM. 1
4 | 508 | 508.AZIENDA ULSS N. 8 - BERICA | Z12030702 | LTTHILP5 | 21679 | HILL ROM CO INC | P7500-PRO-555 PROGRESSA |  | OSPEDALE DI VICENZA | SERV.ANESTESIA E RIANIM. 1
4 | 508 | 508.AZIENDA ULSS N. 8 - BERICA | Z12030702 | LTTHILP5 | 21676 | HILL ROM CO INC | P7500-PRO-555 PROGRESSA |  | OSPEDALE DI VICENZA | SERV.ANESTESIA E RIANIM. 1
4 | 508 | 508.AZIENDA ULSS N. 8 - BERICA | Z12030702 | LTTHILP5 | 21675 | HILL ROM CO INC | P7500-PRO-555 PROGRESSA |  | OSPEDALE DI VICENZA | SERV.ANESTESIA E RIANIM. 1
4 | 508 | 508.AZIENDA ULSS N. 8 - BERICA | Z12030702 | LTTHILP5 | 21672 | HILL ROM CO INC | P7500-PRO-555 PROGRESSA |  | OSPEDALE DI VICENZA | SERV.ANESTESIA E RIANIM. 1
4 | 508 | 508.AZIENDA ULSS N. 8 - BERICA | Z12030702 | LTTHILP8 | 21680 | HILL ROM CO INC | P7500-PRO-875 PROGRESSA |  | OSPEDALE DI VICENZA | SERV.ANESTESIA E RIANIM. 1
4 | 508 | 508.AZIENDA ULSS N. 8 - BERICA | Z12030702 | LTTHILP8 | 21678 | HILL ROM CO INC | P7500-PRO-875 PROGRESSA |  | OSPEDALE DI VICENZA | SERV.ANESTESIA E RIANIM. 1
4 | 508 | 508.AZIENDA ULSS N. 8 - BERICA | Z12030702 | LTTHILP8 | 21674 | HILL ROM CO INC | P7500-PRO-875 PROGRESSA |  | OSPEDALE DI VICENZA | SERV.ANESTESIA E RIANIM. 1
4 | 508 | 508.AZIENDA ULSS N. 8 - BERICA | Z12030702 | LTTHILP8 | 21673 | HILL ROM CO INC | P7500-PRO-875 PROGRESSA |  | OSPEDALE DI VICENZA | SERV.ANESTESIA E RIANIM. 1
4 | 508 | 508.AZIENDA ULSS N. 8 - BERICA | Z1203020404 | METAYTVY | 22931 | CAREFUSION CORP. | VYNTUS CPX |  | DIPARTIMENTO | SERVIZIO IGIENE ALIMENTI E
4 | 508 | 508.AZIENDA ULSS N. 8 - BERICA | Z12080101 | MFESONT3 | 23095 | SONICAID LTD OXFORD | SONICAID TEAM 3 |  | OSPEDALE DI VICENZA | OSTETRICIA GINEC. SALA
4 | 508 | 508.AZIENDA ULSS N. 8 - BERICA | Z12080101 | MFESONT3 | 23096 | SONICAID LTD OXFORD | SONICAID TEAM 3 |  | OSPEDALE DI VICENZA | OSTETRICIA GINEC. SALA
4 | 508 | 508.AZIENDA ULSS N. 8 - BERICA | Z12080101 | MFESONT3 | 23099 | SONICAID LTD OXFORD | SONICAID TEAM 3 |  | OSPEDALE DI VICENZA | OSTETRICIA GINEC. SALA
4 | 508 | 508.AZIENDA ULSS N. 8 - BERICA | Z12080101 | MFESONT3 | 23098 | SONICAID LTD OXFORD | SONICAID TEAM 3 |  | OSPEDALE DI VICENZA | OSTETRICIA GINEC. SALA
4 | 508 | 508.AZIENDA ULSS N. 8 - BERICA | Z12080101 | MFESONT3 | 23097 | SONICAID LTD OXFORD | SONICAID TEAM 3 |  | OSPEDALE DI VICENZA | OSTETRICIA GINEC. SALA
4 | 508 | 508.AZIENDA ULSS N. 8 - BERICA | Z12080101 | MFESONT3 | 23100 | SONICAID LTD OXFORD | SONICAID TEAM 3 |  | OSPEDALE DI VICENZA | OSTETRICIA GINEC. SALA
4 | 508 | 508.AZIENDA ULSS N. 8 - BERICA | Z12080101 | MFESONT3 | 23101 | SONICAID LTD OXFORD | SONICAID TEAM 3 |  | OSPEDALE DI VICENZA | OSTETRICIA GINEC. SALA
4 | 508 | 508.AZIENDA ULSS N. 8 - BERICA | Z120506 | PCEBIHRS | 22924 | BIOTRONIK GMBH & CO | REOCOR S |  | OSPEDALE DI VICENZA | CARDIOLOGIA AMB.
4 | 508 | 508.AZIENDA ULSS N. 8 - BERICA |  | POSCPYSN | 21281 | COMPUMEDICS LTD | SOMNEA |  | AREA DISTRETTUALE | OSPED.DOMICIL.
4 | 508 | 508.AZIENDA ULSS N. 8 - BERICA |  | POSFGHEM | 079734 | EMBLA | EMBLETTA |  | OSPEDALE DI ARZIGNANO | PATOLOGIA RESPIRATORIA
4 | 508 | 508.AZIENDA ULSS N. 8 - BERICA |  | POSFGHEP | 22443 | EMBLA | EMBLETTA MPR PG |  | OSPEDALE DI VICENZA | PNEUMOLOGIA OSP.VI
4 | 508 | 508.AZIENDA ULSS N. 8 - BERICA | Z12030102 | PPCDVESL | 22257 | DEVILBISS HEALTH CARE UK LTD | SLEEP CUBE STANDARD PLUS |  | OSPEDALE DI VICENZA | PNEUMOLOGIA OSP.VI
4 | 508 | 508.AZIENDA ULSS N. 8 - BERICA | Z12030102 | PPCRSD10 | 22442 | RESMED LTD | AIRSENSE 10 |  | OSPEDALE DI VICENZA | PNEUMOLOGIA OSP.VI
4 | 508 | 508.AZIENDA ULSS N. 8 - BERICA | Z12030102 | PPCRSD15 | 23094 | RESMED LTD | LUMIS 150 |  | OSPEDALE DI VICENZA | OSP. DOMICILIARE: FIBROSI
4 | 508 | 508.AZIENDA ULSS N. 8 - BERICA | Z12030102 | PPCRSPRP | 22086 | RESPIRONICS INC | REMSTAR PRO |  | AREA DISTRETTUALE | PNEUMOTISIOLOGIA-AREA
4 | 508 | 508.AZIENDA ULSS N. 8 - BERICA | Z12080103 | RDBCJFSC | 21635 | CONTEC MEDICAL INC | SONOLINE C |  | AREA DISTRETTUALE | CONSULTORIO FAMILIARE
4 | 508 | 508.AZIENDA ULSS N. 8 - BERICA | Z12080103 | RDBCJFSC | 21636 | CONTEC MEDICAL INC | SONOLINE C |  | AREA DISTRETTUALE | CONSULTORIO FAMILIARE
4 | 508 | 508.AZIENDA ULSS N. 8 - BERICA | Z12080103 | RDBCJFSC | 21637 | CONTEC MEDICAL INC | SONOLINE C |  | AREA DISTRETTUALE | CONSULTORIO FAMILIARE
4 | 508 | 508.AZIENDA ULSS N. 8 - BERICA | Z12080103 | RDBCJFSC | 21639 | CONTEC MEDICAL INC | SONOLINE C |  | AREA DISTRETTUALE | DISTRETTO S.S. "SUD-EST"
4 | 508 | 508.AZIENDA ULSS N. 8 - BERICA | Z12080103 | RDBCJFSC | 21634 | CONTEC MEDICAL INC | SONOLINE C |  | AREA DISTRETTUALE | CONSULTORIO FAMILIARE
4 | 508 | 508.AZIENDA ULSS N. 8 - BERICA | Z12080103 | RDBCJFSC | 21638 | CONTEC MEDICAL INC | SONOLINE C |  | AREA DISTRETTUALE | CONSULTORIO FAMILIARE
4 | 508 | 508.AZIENDA ULSS N. 8 - BERICA | Z12050403 | RHOMRZ12 | 23215 | MORTARA INSTRUMENT INC | H 12 + |  | AREA DISTRETTUALE | POLIAMBULATORIO N 1
4 | 508 | 508.AZIENDA ULSS N. 8 - BERICA | Z12050403 | RHOMRZ12 | 23216 | MORTARA INSTRUMENT INC | H 12 + |  | AREA DISTRETTUALE | POLIAMBULATORIO N 1
4 | 508 | 508.AZIENDA ULSS N. 8 - BERICA | Z12050403 | RHOMRZ12 | 23214 | MORTARA INSTRUMENT INC | H 12 + |  | AREA DISTRETTUALE | POLIAMBULATORIO N 1
4 | 508 | 508.AZIENDA ULSS N. 8 - BERICA | Z12050404 | RHPAED23 | 22752 | AND A & D CO LTD | TM 2430 |  | OSPEDALE DI VICENZA | AMB.INTR.COMUNE
4 | 508 | 508.AZIENDA ULSS N. 8 - BERICA | Z12050404 | RHPMRZPR | 23217 | MORTARA INSTRUMENT INC | AMBULO 2400 |  | AREA DISTRETTUALE | POLIAMBULATORIO N 1
4 | 508 | 508.AZIENDA ULSS N. 8 - BERICA | Z12050404 | RHPMRZPR | 23218 | MORTARA INSTRUMENT INC | AMBULO 2400 |  | AREA DISTRETTUALE | POLIAMBULATORIO N 1
4 | 508 | 508.AZIENDA ULSS N. 8 - BERICA | Z12150101 | SPMCDEP5 | 22507 | CARDIOLINE | PNEUMOS 500 |  | AREA DISTRETTUALE | MEDICINA DI GRUPPO
4 | 508 | 508.AZIENDA ULSS N. 8 - BERICA | Z12150101 | SPMCDEP5 | 22505 | CARDIOLINE | PNEUMOS 500 |  | AREA DISTRETTUALE | MEDICINA DI GRUPPO
4 | 508 | 508.AZIENDA ULSS N. 8 - BERICA | Z12150101 | SPMCDEP5 | 22506 | CARDIOLINE | PNEUMOS 500 |  | AREA DISTRETTUALE | MEDICINA INTEGRATA DI
4 | 508 | 508.AZIENDA ULSS N. 8 - BERICA | Z12150101 | SPMCDEP5 | 22504 | CARDIOLINE | PNEUMOS 500 |  | AREA DISTRETTUALE | MEDICINA INTEGRATA - MEDICI
4 | 508 | 508.AZIENDA ULSS N. 8 - BERICA | Z12150101 | SPMCDEP5 | 22503 | CARDIOLINE | PNEUMOS 500 |  | AREA DISTRETTUALE | MEDICINA DI GRUPPO
4 | 508 | 508.AZIENDA ULSS N. 8 - BERICA | Z12150101 | SPMMHJS3 | 22974 | MIR SRL MEDICAL | SPIROLAB III |  | AREA DISTRETTUALE | PNEUMOTISIOLOGIA-AREA
4 | 508 | 508.AZIENDA ULSS N. 8 - BERICA | Z12160401 | URDMNFPS | 22709 | MENFIS BIOMEDICA SRL | PICO SMART |  | OSPEDALE DI VICENZA | MEDICINA FISICA E
4 | 508 | 508.AZIENDA ULSS N. 8 - BERICA | Z12050803 | UTCGE0T4 | 21748 | GE HEALTHCARE | CARESCAPE T4 TRANSMITTER |  | OSPEDALE DI VICENZA | CARDIOLOGIA
4 | 508 | 508.AZIENDA ULSS N. 8 - BERICA | Z12050803 | UTCGE0T4 | 21745 | GE HEALTHCARE | CARESCAPE T4 TRANSMITTER |  | OSPEDALE DI VICENZA | CARDIOLOGIA
4 | 508 | 508.AZIENDA ULSS N. 8 - BERICA | Z12050803 | UTCGE0T4 | 21749 | GE HEALTHCARE | CARESCAPE T4 TRANSMITTER |  | OSPEDALE DI VICENZA | CARDIOLOGIA
4 | 508 | 508.AZIENDA ULSS N. 8 - BERICA | Z12050803 | UTCGE0T4 | 21747 | GE HEALTHCARE | CARESCAPE T4 TRANSMITTER |  | OSPEDALE DI VICENZA | CARDIOLOGIA
4 | 508 | 508.AZIENDA ULSS N. 8 - BERICA | Z12050803 | UTCGE0T4 | 21750 | GE HEALTHCARE | CARESCAPE T4 TRANSMITTER |  | OSPEDALE DI VICENZA | CARDIOLOGIA
4 | 508 | 508.AZIENDA ULSS N. 8 - BERICA | Z12050803 | UTCGE0T4 | 21746 | GE HEALTHCARE | CARESCAPE T4 TRANSMITTER |  | OSPEDALE DI VICENZA | CARDIOLOGIA
4 | 508 | 508.AZIENDA ULSS N. 8 - BERICA | Z12030104 | VABDRR3P | 22319 | DRAEGER MEDICAL AG & CO. | OXYLOG 3000 PLUS |  | OSPEDALE DI VICENZA | TERAPIA INTENSIVA
4 | 508 | 508.AZIENDA ULSS N. 8 - BERICA | Z120105 | ACHCSF1S | 21247 | COMETE SAS | MOBINOX ES 1 S |  | OSPEDALE DI VICENZA | MEDICINA NECROSCOPICA E
4 | 508 | 508.AZIENDA ULSS N. 8 - BERICA | Z120105 | ACHDVEVC | 079504 | DEVILBISS HEALTH CARE UK LTD | VACU AIDE 7305 P |  | DISTRETTO SUD | BENI PRESSO TERZI
4 | 508 | 508.AZIENDA ULSS N. 8 - BERICA | Z120105 | ACHDVEVC | 079503 | DEVILBISS HEALTH CARE UK LTD | VACU AIDE 7305 P |  | DISTRETTO CENTRO | BENI PRESSO TERZI
4 | 508 | 508.AZIENDA ULSS N. 8 - BERICA | Z120105 | ACHDVEVC | 079496 | DEVILBISS HEALTH CARE UK LTD | VACU AIDE 7305 P |  | DISTRETTO SUD | BENI PRESSO TERZI
4 | 508 | 508.AZIENDA ULSS N. 8 - BERICA | Z120105 | ACHDVEVC | 079495 | DEVILBISS HEALTH CARE UK LTD | VACU AIDE 7305 P |  | DISTRETTO SUD | BENI PRESSO TERZI
4 | 508 | 508.AZIENDA ULSS N. 8 - BERICA | Z120105 | ACHLRDL4 | 21203 | LAERDAL MEDICAL | LCSU 4 |  | OSPEDALE DI VICENZA | DEGENZE PRIVATE V° LOTTO -
4 | 508 | 508.AZIENDA ULSS N. 8 - BERICA | Z120105 | ACHLRDLS | 20500 | LAERDAL MEDICAL | LSU |  | OSPEDALE DI VICENZA | S.U.E.M. RIAN.1 OSP.VI
4 | 508 | 508.AZIENDA ULSS N. 8 - BERICA | Z120105 | ACHMDWFX | 19842 | MEDELA AG | DOMINANT FLEX |  | OSPEDALE DI VICENZA | GRUPPO OPERATORIO OSP.VI
4 | 508 | 508.AZIENDA ULSS N. 8 - BERICA | Z120105 | ACHSSK05 | 22501 | SUNRISE MEDICAL LTD | NEW VACUAIDE 7305 |  | AREA DISTRETTUALE | PNEUMOTISIOLOGIA-AREA
4 | 508 | 508.AZIENDA ULSS N. 8 - BERICA | Z120105 | ACHSSK05 | 22500 | SUNRISE MEDICAL LTD | NEW VACUAIDE 7305 |  | AREA DISTRETTUALE | PNEUMOTISIOLOGIA-AREA
4 | 508 | 508.AZIENDA ULSS N. 8 - BERICA | Z12159002 | AERFLAA3 | 20772 | FLAEM NUOVA SPA | AIR PRO 3000 |  | OSPEDALE DI VICENZA | GASTROENTEROLOGIA
4 | 508 | 508.AZIENDA ULSS N. 8 - BERICA | Z12159002 | AERFLAA3 | 20173 | FLAEM NUOVA SPA | AIR PRO 3000 |  | OSPEDALE DI VICENZA | MEDICINA ALTA INTENSITA'
4 | 508 | 508.AZIENDA ULSS N. 8 - BERICA | Z12159002 | AERFLAA3 | 21039 | FLAEM NUOVA SPA | AIR PRO 3000 |  | OSPEDALE DI VICENZA | MEDICINA MEDIA INTENSITA'
4 | 508 | 508.AZIENDA ULSS N. 8 - BERICA | Z12159002 | AERFLAA3 | 21038 | FLAEM NUOVA SPA | AIR PRO 3000 |  | OSPEDALE DI VICENZA | MEDICINA MEDIA INTENSITA'
4 | 508 | 508.AZIENDA ULSS N. 8 - BERICA | Z12159002 | AERFLAA3 | 21037 | FLAEM NUOVA SPA | AIR PRO 3000 |  | OSPEDALE DI VICENZA | MEDICINA MEDIA INTENSITA'
4 | 508 | 508.AZIENDA ULSS N. 8 - BERICA | Z12159002 | AERFLAA3 | 21440 | FLAEM NUOVA SPA | AIR PRO 3000 |  | OSPEDALE DI VICENZA | OCULISTICA OSP.VI
4 | 508 | 508.AZIENDA ULSS N. 8 - BERICA | Z12159002 | AERFLANP | 16384 | FLAEM NUOVA SPA | NEBULAFLAEM PRO |  | OSPEDALE DI VICENZA | GERIATRIA- SEZ. 2
4 | 508 | 508.AZIENDA ULSS N. 8 - BERICA | Z12159002 | AERLQDNE | 22148 | AIR LIQUIDE MEDICAL SYSTEMS | NEBULA |  | AREA DISTRETTUALE | EROGAZIONE FARMACI X
4 | 508 | 508.AZIENDA ULSS N. 8 - BERICA | Z12159002 | AERPAHEF | 22286 | PARI GMBH | E FLOW RAPID |  | OSPEDALE DI VICENZA | OSP. DOMICILIARE: FIBROSI
4 | 508 | 508.AZIENDA ULSS N. 8 - BERICA | Z12159002 | AERPAHJX | 22775 | PARI GMBH | PARI JUNIORBOY SX |  | OSPEDALE DI VICENZA | OSP. DOMICILIARE: FIBROSI
4 | 508 | 508.AZIENDA ULSS N. 8 - BERICA | Z12159002 | AERPAHSX | 21072 | PARI GMBH | PARI BOY SX |  | OSPEDALE DI VICENZA | OSP. DOMICILIARE: FIBROSI
4 | 508 | 508.AZIENDA ULSS N. 8 - BERICA | Z12159002 | AERPAHSX | 22173 | PARI GMBH | PARI BOY SX |  | OSPEDALE DI VICENZA | OSP. DOMICILIARE: FIBROSI
4 | 508 | 508.AZIENDA ULSS N. 8 - BERICA | Z12159002 | AERPAHSX | 21288 | PARI GMBH | PARI BOY SX |  | OSPEDALE DI VICENZA | OSP. DOMICILIARE: FIBROSI
4 | 508 | 508.AZIENDA ULSS N. 8 - BERICA | Z12159002 | AERPAHSX | 21357 | PARI GMBH | PARI BOY SX |  | OSPEDALE DI VICENZA | OSP. DOMICILIARE: FIBROSI
4 | 508 | 508.AZIENDA ULSS N. 8 - BERICA | Z12159002 | AERPAHSX | 078659 | PARI GMBH | PARI BOY SX |  | OSPEDALE DI MONTECCHIO MAGGIORE | ORTOPEDIA TRAUMATOLOGIA
4 | 508 | 508.AZIENDA ULSS N. 8 - BERICA |  | ALAHBOG3 | 21517 | HECHT KARL GMBH KG | GM3 |  | OSPEDALE DI VICENZA | MICROBIOLOGIA OSP.VI
4 | 508 | 508.AZIENDA ULSS N. 8 - BERICA |  | ALAMERDG | 23093 | VWR INTERNATIONAL | VORTEX MIXER DIGITAL |  | OSPEDALE DI VICENZA | SERV.IMMUNOTR.-GENETICA
4 | 508 | 508.AZIENDA ULSS N. 8 - BERICA |  | ALAMERMR | 21213 | VWR INTERNATIONAL | MICROPLATE SHAKER |  | OSPEDALE DI VICENZA | LABORATORIO DI
4 | 508 | 508.AZIENDA ULSS N. 8 - BERICA |  | ALAMERV3 | 21265 | VWR INTERNATIONAL | VV 3 S040 |  | OSPEDALE DI VICENZA | MICROBIOLOGIA OSP.VI
4 | 508 | 508.AZIENDA ULSS N. 8 - BERICA | Z12119003 | ALFUCIVC | 21954 | Ultradent Products Inc. | VALO CORDLESS |  | AREA DISTRETTUALE | POLIAMBULATORIO N 1
4 | 508 | 508.AZIENDA ULSS N. 8 - BERICA | Z1203020402 | AMR*NNNN | 079498 | DRAEGER MEDICAL AG & CO KG | PAC 5500 |  | OSPEDALE DI VALDAGNO | PRONTO SOCCORSO
4 | 508 | 508.AZIENDA ULSS N. 8 - BERICA | Z1203020402 | AMR*NNNN | 079497 | DRAEGER MEDICAL AG & CO KG | PAC 5500 |  | OSPEDALE DI VALDAGNO | PRONTO SOCCORSO
4 | 508 | 508.AZIENDA ULSS N. 8 - BERICA | Z1203020402 | AMR*NNNN | 078893 | DRAEGER MEDICAL AG & CO KG | PAC 5500 |  | OSPEDALE DI ARZIGNANO | PRONTO SOCCORSO
4 | 508 | 508.AZIENDA ULSS N. 8 - BERICA | Z1203020402 | AMR*NNNN | 078891 | DRAEGER MEDICAL AG & CO KG | PAC 5500 |  | OSPEDALE DI ARZIGNANO | PRONTO SOCCORSO
4 | 508 | 508.AZIENDA ULSS N. 8 - BERICA | Z1203020402 | AMR*NNNN | 078892 | DRAEGER MEDICAL AG & CO KG | PAC 5500 |  | OSPEDALE DI ARZIGNANO | PRONTO SOCCORSO
4 | 508 | 508.AZIENDA ULSS N. 8 - BERICA |  | BTECCFLS | 22631 | CORNING INC | LSE WATER BATH 6L |  | OSPEDALE DI VICENZA | PALAZZO BAGGIO - VI
4 | 508 | 508.AZIENDA ULSS N. 8 - BERICA |  | BTEMERV6 | 21266 | VWR INTERNATIONAL | VWB 26 |  | OSPEDALE DI VICENZA | MICROBIOLOGIA OSP.VI
4 | 508 | 508.AZIENDA ULSS N. 8 - BERICA |  | BTLSRT79 | 079124 | SARTORIUS AG | EXTEND ED 623 S |  | OSPEDALE DI ARZIGNANO | FARMACIA
4 | 508 | 508.AZIENDA ULSS N. 8 - BERICA | Z129003 | CEMCIPV2 | 22662 | CHINESPORT SPA | VIVAMED2 |  | OSPEDALE DI VICENZA | MEDICINA RIAB. PALESTRA
4 | 508 | 508.AZIENDA ULSS N. 8 - BERICA | Z129003 | CEMEGL1K | 23090 | ERGOLINE GMBH | ERGOSELECT 100 K |  | OSPEDALE DI VICENZA | CARDIOLOGIA
4 | 508 | 508.AZIENDA ULSS N. 8 - BERICA |  | CENEPP52 | 21744 | EPPENDORF AG | 5424 MICROCENTRIFUGE |  | OSPEDALE DI VICENZA | SERV.IMMUNOTR.-GENETICA
4 | 508 | 508.AZIENDA ULSS N. 8 - BERICA |  | CENHEH00 | 22026 | HETTICH ANDREAS GMBH & CO | EBA 200 |  | OSPEDALE DI VICENZA | LABORATORIO ANALISI OSP.VI
4 | 508 | 508.AZIENDA ULSS N. 8 - BERICA |  | CENHEH42 | 22280 | HETTICH ANDREAS GMBH & CO | ROTINA 420 |  | OSPEDALE DI VICENZA | AMBULATORIO PRELIEVI
4 | 508 | 508.AZIENDA ULSS N. 8 - BERICA |  | CENPFPPD | 21359 | PROCESS FOR PRF | PRF DUO |  | OSPEDALE DI VICENZA | SALA OPERATORIA CHIR.
4 | 508 | 508.AZIENDA ULSS N. 8 - BERICA |  | CENSIM6K | 22773 | SIGMA LABORZENTRIFUGEN | 3-16KL |  | OSPEDALE DI VICENZA | PALAZZO BAGGIO - VI
4 | 508 | 508.AZIENDA ULSS N. 8 - BERICA | Z12159004 | COO*NNNN | 079843 | PHILIPS MEDICAL SYSTEMS | EVERFLO |  | Casa di Riposo S.Antonio Chiampo | BENI PRESSO TERZI
4 | 508 | 508.AZIENDA ULSS N. 8 - BERICA | Z12159004 | COO*NNNN | 079844 | PHILIPS MEDICAL SYSTEMS | EVERFLO |  | Casa di Riposo S.Antonio Chiampo | BENI PRESSO TERZI
4 | 508 | 508.AZIENDA ULSS N. 8 - BERICA |  | CREHEH38 | 090150 | HETTICH ANDREAS GMBH & CO KG | ROTINA 380 R |  | OSPEDALE DI LONIGO | PFAS SCREENING
4 | 508 | 508.AZIENDA ULSS N. 8 - BERICA | Z12040108 | DACHEN2P | 22966 | HEINE OPTOTECHNIK | DELTA 20 PLUS |  | AREA DISTRETTUALE | POLIAMBULATORIO N 1
4 | 508 | 508.AZIENDA ULSS N. 8 - BERICA | Z120610 | DULERD24 | 20718 | ENRAF NONIUS BV | SONOPULS 492 SERIE 4 |  | OSPEDALE DI VICENZA | MED.RIABIL. PALESTRA C/O
4 | 508 | 508.AZIENDA ULSS N. 8 - BERICA | Z11069001 | EBI*NNNN | 059599 | FUJI FILM CORP | DR CONSOLE |  | OSPEDALE DI MONTECCHIO MAGGIORE | RADIOLOGIA
4 | 508 | 508.AZIENDA ULSS N. 8 - BERICA | Z11069001 | EBIDLUQS | 9351 | DELL COMPUTER CORP | ADC QS PC SERVER |  | OSPEDALE DI VICENZA | RADIOLOGIA OSP.VI
4 | 508 | 508.AZIENDA ULSS N. 8 - BERICA | Z11069001 | EBIFUJCR | 058990 | FUJI FILM CORP | CR CONSOLE |  | OSPEDALE DI ARZIGNANO | RADIOLOGIA
4 | 508 | 508.AZIENDA ULSS N. 8 - BERICA | Z11069001 | EBIFUJCR | 059603 | FUJI FILM CORP | CR CONSOLE |  | OSPEDALE DI VALDAGNO | RADIOLOGIA
4 | 508 | 508.AZIENDA ULSS N. 8 - BERICA | Z11069001 | EBIFUJCR | 059416 | FUJI FILM CORP | CR CONSOLE |  | OSPEDALE DI VALDAGNO | RADIOLOGIA
4 | 508 | 508.AZIENDA ULSS N. 8 - BERICA | Z11069001 | EBIFUJCR | 059415 | FUJI FILM CORP | CR CONSOLE |  | OSPEDALE DI VALDAGNO | RADIOLOGIA
4 | 508 | 508.AZIENDA ULSS N. 8 - BERICA | Z11069001 | EBIFUJCR | 059414 | FUJI FILM CORP | CR CONSOLE |  | OSPEDALE DI VALDAGNO | RADIOLOGIA
4 | 508 | 508.AZIENDA ULSS N. 8 - BERICA | Z11069001 | EBIFUJCR | 059413 | FUJI FILM CORP | CR CONSOLE |  | OSPEDALE DI VALDAGNO | RADIOLOGIA
4 | 508 | 508.AZIENDA ULSS N. 8 - BERICA | Z11069001 | EBIFUJCR | 058988 | FUJI FILM CORP | CR CONSOLE |  | OSPEDALE DI ARZIGNANO | RADIOLOGIA
4 | 508 | 508.AZIENDA ULSS N. 8 - BERICA | Z11069001 | EBIFUJCR | 058980 | FUJI FILM CORP | CR CONSOLE |  | OSPEDALE DI MONTECCHIO MAGGIORE | RADIOLOGIA
4 | 508 | 508.AZIENDA ULSS N. 8 - BERICA | Z11069001 | EBIFUJCR | 059418 | FUJI FILM CORP | CR CONSOLE |  | OSPEDALE DI LONIGO | RADIOLOGIA
4 | 508 | 508.AZIENDA ULSS N. 8 - BERICA |  | FBI*NNNN | 078682 | LIEBHERR WERK LIENZ GESMBH | LKUV 1613 MEDILINE |  | OSPEDALE DI VALDAGNO | PORTINERAI/CENTRALINO
4 | 508 | 508.AZIENDA ULSS N. 8 - BERICA |  | FBIACFDL | 22595 | A.C.F. Italia S.R.L. | ACF-PHV600DL |  | OSPEDALE DI VICENZA | LABORATORIO ANALISI OSP.VI
4 | 508 | 508.AZIENDA ULSS N. 8 - BERICA |  | FBIACFE8 | 21089 | A.C.F. Italia S.R.L. | EK0085PV |  | OSPEDALE DI VICENZA | S.U.E.M. RIAN.1 OSP.VI
4 | 508 | 508.AZIENDA ULSS N. 8 - BERICA |  | FBIACFE8 | 21280 | A.C.F. Italia S.R.L. | EK0085PV |  | OSPEDALE DI VICENZA | PRONTO SOCCORSO OSP.VI
4 | 508 | 508.AZIENDA ULSS N. 8 - BERICA |  | FBIACFE8 | 21279 | A.C.F. Italia S.R.L. | EK0085PV |  | OSPEDALE DI VICENZA | SALA OPERATORIA
4 | 508 | 508.AZIENDA ULSS N. 8 - BERICA |  | FBIACFk4 | 22704 | A.C.F. Italia S.R.L. | EK 400 |  | AREA DISTRETTUALE | PNEUMOTISIOLOGIA-AREA
4 | 508 | 508.AZIENDA ULSS N. 8 - BERICA |  | FBIEMX4W | 22672 | EVERMED SRL | LR 440 W xPRO |  | OSPEDALE DI VICENZA | NEFROLOGIA - LABORATORI
4 | 508 | 508.AZIENDA ULSS N. 8 - BERICA |  | FBIFOC28 | 090149 | CF DI CIRO FIOCCHETTI & C SNC | LABOR 2T 280 C- |  | OSPEDALE DI ARZIGNANO | PFAS SCREENING
4 | 508 | 508.AZIENDA ULSS N. 8 - BERICA |  | FBIFOC6M | 22073 | CF DI CIRO FIOCCHETTI & C SNC | MEDIKA 600 2T |  | OSPEDALE DI VICENZA | TERAPIA INTENSIVA
4 | 508 | 508.AZIENDA ULSS N. 8 - BERICA |  | FBIHEVAH | 23187 | AHSI SPA | AF70V-T |  | OSPEDALE DI VICENZA | LABORATORIO ANALISI OSP.VI
4 | 508 | 508.AZIENDA ULSS N. 8 - BERICA |  | INCMEMI1 | 22352 | MEMMERT GMBH CO KG | IN 110 |  | OSPEDALE DI VICENZA | CHIR. VASCOLARE SALA
4 | 508 | 508.AZIENDA ULSS N. 8 - BERICA | Z12099003 | LBD*NNNN | 078995 | INDUSTRIE GUIDO MALVESTIO SPA | START |  | OSPEDALE DI ARZIGNANO | DIALISI
4 | 508 | 508.AZIENDA ULSS N. 8 - BERICA | Z12099003 | LBD*NNNN | 078994 | INDUSTRIE GUIDO MALVESTIO SPA | START |  | OSPEDALE DI ARZIGNANO | DIALISI
4 | 508 | 508.AZIENDA ULSS N. 8 - BERICA |  | LDF*NNNN | 21969 | INDUSTRIE GUIDO MALVESTIO | 346780 H |  | OSPEDALE DI VICENZA | NEUROLOGIA OSP.VI
4 | 508 | 508.AZIENDA ULSS N. 8 - BERICA |  | LDF*NNNN | 21892 | INDUSTRIE GUIDO MALVESTIO | 346780 H |  | OSPEDALE DI VICENZA | PNEUMOLOGIA OSP.VI
4 | 508 | 508.AZIENDA ULSS N. 8 - BERICA |  | LDF*NNNN | 21968 | INDUSTRIE GUIDO MALVESTIO | 346780 H |  | OSPEDALE DI VICENZA | NEUROLOGIA OSP.VI
4 | 508 | 508.AZIENDA ULSS N. 8 - BERICA |  | LDF*NNNN | 21967 | INDUSTRIE GUIDO MALVESTIO | 346780 H |  | OSPEDALE DI VICENZA | NEUROLOGIA OSP.VI
4 | 508 | 508.AZIENDA ULSS N. 8 - BERICA |  | LDF*NNNN | 21804 | INDUSTRIE GUIDO MALVESTIO | 346780 H |  | OSPEDALE DI VICENZA | CARDIOLOGIA
4 | 508 | 508.AZIENDA ULSS N. 8 - BERICA |  | LDF*NNNN | 21891 | INDUSTRIE GUIDO MALVESTIO | 346780 H |  | OSPEDALE DI VICENZA | PNEUMOLOGIA OSP.VI
4 | 508 | 508.AZIENDA ULSS N. 8 - BERICA |  | LDF*NNNN | 21966 | INDUSTRIE GUIDO MALVESTIO | 346780 H |  | OSPEDALE DI VICENZA | NEUROLOGIA OSP.VI
4 | 508 | 508.AZIENDA ULSS N. 8 - BERICA |  | LDF*NNNN | 21965 | INDUSTRIE GUIDO MALVESTIO | 346780 H |  | OSPEDALE DI VICENZA | NEUROLOGIA OSP.VI
4 | 508 | 508.AZIENDA ULSS N. 8 - BERICA |  | LDF*NNNN | 21890 | INDUSTRIE GUIDO MALVESTIO | 346780 H |  | OSPEDALE DI VICENZA | PNEUMOLOGIA OSP.VI
4 | 508 | 508.AZIENDA ULSS N. 8 - BERICA |  | LDF*NNNN | 21964 | INDUSTRIE GUIDO MALVESTIO | 346780 H |  | OSPEDALE DI VICENZA | NEUROLOGIA OSP.VI
4 | 508 | 508.AZIENDA ULSS N. 8 - BERICA |  | LDF*NNNN | 21889 | INDUSTRIE GUIDO MALVESTIO | 346780 H |  | OSPEDALE DI VICENZA | PNEUMOLOGIA OSP.VI
4 | 508 | 508.AZIENDA ULSS N. 8 - BERICA |  | LDF*NNNN | 21963 | INDUSTRIE GUIDO MALVESTIO | 346780 H |  | OSPEDALE DI VICENZA | NEUROLOGIA OSP.VI
4 | 508 | 508.AZIENDA ULSS N. 8 - BERICA |  | LDF*NNNN | 21788 | INDUSTRIE GUIDO MALVESTIO | 346780 H |  | OSPEDALE DI VICENZA | CARDIOLOGIA
4 | 508 | 508.AZIENDA ULSS N. 8 - BERICA |  | LDF*NNNN | 21962 | INDUSTRIE GUIDO MALVESTIO | 346780 H |  | OSPEDALE DI VICENZA | NEUROLOGIA OSP.VI
4 | 508 | 508.AZIENDA ULSS N. 8 - BERICA |  | LDF*NNNN | 21961 | INDUSTRIE GUIDO MALVESTIO | 346780 H |  | OSPEDALE DI VICENZA | NEUROLOGIA OSP.VI
4 | 508 | 508.AZIENDA ULSS N. 8 - BERICA |  | LDF*NNNN | 21960 | INDUSTRIE GUIDO MALVESTIO | 346780 H |  | OSPEDALE DI VICENZA | NEUROLOGIA OSP.VI
4 | 508 | 508.AZIENDA ULSS N. 8 - BERICA |  | LDF*NNNN | 21802 | INDUSTRIE GUIDO MALVESTIO | 346780 H |  | OSPEDALE DI VICENZA | CARDIOLOGIA
4 | 508 | 508.AZIENDA ULSS N. 8 - BERICA |  | LDF*NNNN | 21887 | INDUSTRIE GUIDO MALVESTIO | 346780 H |  | OSPEDALE DI VICENZA | PNEUMOLOGIA OSP.VI
4 | 508 | 508.AZIENDA ULSS N. 8 - BERICA |  | LDF*NNNN | 21952 | INDUSTRIE GUIDO MALVESTIO | 346780 H |  | OSPEDALE DI VICENZA | NEUROLOGIA OSP.VI
4 | 508 | 508.AZIENDA ULSS N. 8 - BERICA |  | LDF*NNNN | 21787 | INDUSTRIE GUIDO MALVESTIO | 346780 H |  | OSPEDALE DI VICENZA | CARDIOLOGIA
4 | 508 | 508.AZIENDA ULSS N. 8 - BERICA |  | LDF*NNNN | 21959 | INDUSTRIE GUIDO MALVESTIO | 346780 H |  | OSPEDALE DI VICENZA | NEUROLOGIA OSP.VI
4 | 508 | 508.AZIENDA ULSS N. 8 - BERICA |  | LDF*NNNN | 21951 | INDUSTRIE GUIDO MALVESTIO | 346780 H |  | OSPEDALE DI VICENZA | NEUROLOGIA OSP.VI
4 | 508 | 508.AZIENDA ULSS N. 8 - BERICA |  | LDF*NNNN | 21886 | INDUSTRIE GUIDO MALVESTIO | 346780 H |  | OSPEDALE DI VICENZA | PNEUMOLOGIA OSP.VI
4 | 508 | 508.AZIENDA ULSS N. 8 - BERICA |  | LDF*NNNN | 21950 | INDUSTRIE GUIDO MALVESTIO | 346780 H |  | OSPEDALE DI VICENZA | NEUROLOGIA OSP.VI
4 | 508 | 508.AZIENDA ULSS N. 8 - BERICA |  | LDF*NNNN | 21885 | INDUSTRIE GUIDO MALVESTIO | 346780 H |  | OSPEDALE DI VICENZA | PNEUMOLOGIA OSP.VI
4 | 508 | 508.AZIENDA ULSS N. 8 - BERICA |  | LDF*NNNN | 21949 | INDUSTRIE GUIDO MALVESTIO | 346780 H |  | OSPEDALE DI VICENZA | NEUROLOGIA OSP.VI
4 | 508 | 508.AZIENDA ULSS N. 8 - BERICA |  | LDF*NNNN | 21801 | INDUSTRIE GUIDO MALVESTIO | 346780 H |  | OSPEDALE DI VICENZA | CARDIOLOGIA
4 | 508 | 508.AZIENDA ULSS N. 8 - BERICA |  | LDF*NNNN | 21948 | INDUSTRIE GUIDO MALVESTIO | 346780 H |  | OSPEDALE DI VICENZA | CHIR.GEN.LE -SEZ 1- OSP.VI
4 | 508 | 508.AZIENDA ULSS N. 8 - BERICA |  | LDF*NNNN | 21888 | INDUSTRIE GUIDO MALVESTIO | 346780 H |  | OSPEDALE DI VICENZA | PNEUMOLOGIA OSP.VI
4 | 508 | 508.AZIENDA ULSS N. 8 - BERICA |  | LDF*NNNN | 21803 | INDUSTRIE GUIDO MALVESTIO | 346780 H |  | OSPEDALE DI VICENZA | CARDIOLOGIA
4 | 508 | 508.AZIENDA ULSS N. 8 - BERICA |  | LDF*NNNN | 21947 | INDUSTRIE GUIDO MALVESTIO | 346780 H |  | OSPEDALE DI VICENZA | CHIR.GEN.LE -SEZ 1- OSP.VI
4 | 508 | 508.AZIENDA ULSS N. 8 - BERICA |  | LDF*NNNN | 21884 | INDUSTRIE GUIDO MALVESTIO | 346780 H |  | OSPEDALE DI VICENZA | PNEUMOLOGIA OSP.VI
4 | 508 | 508.AZIENDA ULSS N. 8 - BERICA |  | LDF*NNNN | 21946 | INDUSTRIE GUIDO MALVESTIO | 346780 H |  | OSPEDALE DI VICENZA | CHIR.GEN.LE -SEZ 1- OSP.VI
4 | 508 | 508.AZIENDA ULSS N. 8 - BERICA |  | LDF*NNNN | 21945 | INDUSTRIE GUIDO MALVESTIO | 346780 H |  | OSPEDALE DI VICENZA | CHIR.GEN.LE -SEZ 1- OSP.VI
4 | 508 | 508.AZIENDA ULSS N. 8 - BERICA |  | LDF*NNNN | 21786 | INDUSTRIE GUIDO MALVESTIO | 346780 H |  | OSPEDALE DI VICENZA | CARDIOLOGIA
4 | 508 | 508.AZIENDA ULSS N. 8 - BERICA |  | LDF*NNNN | 21944 | INDUSTRIE GUIDO MALVESTIO | 346780 H |  | OSPEDALE DI VICENZA | CHIR.GEN.LE -SEZ 1- OSP.VI
4 | 508 | 508.AZIENDA ULSS N. 8 - BERICA |  | LDF*NNNN | 21800 | INDUSTRIE GUIDO MALVESTIO | 346780 H |  | OSPEDALE DI VICENZA | CARDIOLOGIA
4 | 508 | 508.AZIENDA ULSS N. 8 - BERICA |  | LDF*NNNN | 21883 | INDUSTRIE GUIDO MALVESTIO | 346780 H |  | OSPEDALE DI VICENZA | PNEUMOLOGIA OSP.VI
4 | 508 | 508.AZIENDA ULSS N. 8 - BERICA |  | LDF*NNNN | 21943 | INDUSTRIE GUIDO MALVESTIO | 346780 H |  | OSPEDALE DI VICENZA | CHIR.GEN.LE -SEZ 1- OSP.VI
4 | 508 | 508.AZIENDA ULSS N. 8 - BERICA |  | LDF*NNNN | 21882 | INDUSTRIE GUIDO MALVESTIO | 346780 H |  | OSPEDALE DI VICENZA | PNEUMOLOGIA OSP.VI
4 | 508 | 508.AZIENDA ULSS N. 8 - BERICA |  | LDF*NNNN | 21942 | INDUSTRIE GUIDO MALVESTIO | 346780 H |  | OSPEDALE DI VICENZA | CHIR.GEN.LE -SEZ 1- OSP.VI
4 | 508 | 508.AZIENDA ULSS N. 8 - BERICA |  | LDF*NNNN | 21881 | INDUSTRIE GUIDO MALVESTIO | 346780 H |  | OSPEDALE DI VICENZA | PNEUMOLOGIA OSP.VI
4 | 508 | 508.AZIENDA ULSS N. 8 - BERICA |  | LDF*NNNN | 21941 | INDUSTRIE GUIDO MALVESTIO | 346780 H |  | OSPEDALE DI VICENZA | CHIR.GEN.LE -SEZ 1- OSP.VI
4 | 508 | 508.AZIENDA ULSS N. 8 - BERICA |  | LDF*NNNN | 21799 | INDUSTRIE GUIDO MALVESTIO | 346780 H |  | OSPEDALE DI VICENZA | CARDIOLOGIA
4 | 508 | 508.AZIENDA ULSS N. 8 - BERICA |  | LDF*NNNN | 21940 | INDUSTRIE GUIDO MALVESTIO | 346780 H |  | OSPEDALE DI VICENZA | CHIR.GEN.LE -SEZ 1- OSP.VI
4 | 508 | 508.AZIENDA ULSS N. 8 - BERICA |  | LDF*NNNN | 21939 | INDUSTRIE GUIDO MALVESTIO | 346780 H |  | OSPEDALE DI VICENZA | CHIR.GEN.LE -SEZ 1- OSP.VI
4 | 508 | 508.AZIENDA ULSS N. 8 - BERICA |  | LDF*NNNN | 21938 | INDUSTRIE GUIDO MALVESTIO | 346780 H |  | OSPEDALE DI VICENZA | CHIR.GEN.LE -SEZ 2- OSP.VI
4 | 508 | 508.AZIENDA ULSS N. 8 - BERICA |  | LDF*NNNN | 21880 | INDUSTRIE GUIDO MALVESTIO | 346780 H |  | OSPEDALE DI VICENZA | PNEUMOLOGIA OSP.VI
4 | 508 | 508.AZIENDA ULSS N. 8 - BERICA |  | LDF*NNNN | 21937 | INDUSTRIE GUIDO MALVESTIO | 346780 H |  | OSPEDALE DI VICENZA | CHIR.GEN.LE -SEZ 2- OSP.VI
4 | 508 | 508.AZIENDA ULSS N. 8 - BERICA |  | LDF*NNNN | 21798 | INDUSTRIE GUIDO MALVESTIO | 346780 H |  | OSPEDALE DI VICENZA | CARDIOLOGIA
4 | 508 | 508.AZIENDA ULSS N. 8 - BERICA |  | LDF*NNNN | 21936 | INDUSTRIE GUIDO MALVESTIO | 346780 H |  | OSPEDALE DI VICENZA | CHIR.GEN.LE -SEZ 2- OSP.VI
4 | 508 | 508.AZIENDA ULSS N. 8 - BERICA |  | LDF*NNNN | 21879 | INDUSTRIE GUIDO MALVESTIO | 346780 H |  | OSPEDALE DI VICENZA | PNEUMOLOGIA OSP.VI
4 | 508 | 508.AZIENDA ULSS N. 8 - BERICA |  | LDF*NNNN | 21935 | INDUSTRIE GUIDO MALVESTIO | 346780 H |  | OSPEDALE DI VICENZA | CHIR.GEN.LE -SEZ 2- OSP.VI
4 | 508 | 508.AZIENDA ULSS N. 8 - BERICA |  | LDF*NNNN | 21934 | INDUSTRIE GUIDO MALVESTIO | 346780 H |  | OSPEDALE DI VICENZA | CHIR.GEN.LE -SEZ 2- OSP.VI
4 | 508 | 508.AZIENDA ULSS N. 8 - BERICA |  | LDF*NNNN | 21878 | INDUSTRIE GUIDO MALVESTIO | 346780 H |  | OSPEDALE DI VICENZA | PNEUMOLOGIA OSP.VI
4 | 508 | 508.AZIENDA ULSS N. 8 - BERICA |  | LDF*NNNN | 21933 | INDUSTRIE GUIDO MALVESTIO | 346780 H |  | OSPEDALE DI VICENZA | CHIR.GEN.LE -SEZ 2- OSP.VI
4 | 508 | 508.AZIENDA ULSS N. 8 - BERICA |  | LDF*NNNN | 21797 | INDUSTRIE GUIDO MALVESTIO | 346780 H |  | OSPEDALE DI VICENZA | CARDIOLOGIA
4 | 508 | 508.AZIENDA ULSS N. 8 - BERICA |  | LDF*NNNN | 21785 | INDUSTRIE GUIDO MALVESTIO | 346780 H |  | OSPEDALE DI VICENZA | CARDIOLOGIA
4 | 508 | 508.AZIENDA ULSS N. 8 - BERICA |  | LDF*NNNN | 21932 | INDUSTRIE GUIDO MALVESTIO | 346780 H |  | OSPEDALE DI VICENZA | CHIR.GEN.LE -SEZ 2- OSP.VI
4 | 508 | 508.AZIENDA ULSS N. 8 - BERICA |  | LDF*NNNN | 21877 | INDUSTRIE GUIDO MALVESTIO | 346780 H |  | OSPEDALE DI VICENZA | PNEUMOLOGIA OSP.VI
4 | 508 | 508.AZIENDA ULSS N. 8 - BERICA |  | LDF*NNNN | 21931 | INDUSTRIE GUIDO MALVESTIO | 346780 H |  | OSPEDALE DI VICENZA | CHIR.GEN.LE -SEZ 2- OSP.VI
4 | 508 | 508.AZIENDA ULSS N. 8 - BERICA |  | LDF*NNNN | 21930 | INDUSTRIE GUIDO MALVESTIO | 346780 H |  | OSPEDALE DI VICENZA | CHIR.GEN.LE -SEZ 2- OSP.VI
4 | 508 | 508.AZIENDA ULSS N. 8 - BERICA |  | LDF*NNNN | 21876 | INDUSTRIE GUIDO MALVESTIO | 346780 H |  | OSPEDALE DI VICENZA | PNEUMOLOGIA OSP.VI
4 | 508 | 508.AZIENDA ULSS N. 8 - BERICA |  | LDF*NNNN | 21929 | INDUSTRIE GUIDO MALVESTIO | 346780 H |  | OSPEDALE DI VICENZA | CHIR.GEN.LE -SEZ 2- OSP.VI
4 | 508 | 508.AZIENDA ULSS N. 8 - BERICA |  | LDF*NNNN | 21796 | INDUSTRIE GUIDO MALVESTIO | 346780 H |  | OSPEDALE DI VICENZA | CARDIOLOGIA
4 | 508 | 508.AZIENDA ULSS N. 8 - BERICA |  | LDF*NNNN | 21928 | INDUSTRIE GUIDO MALVESTIO | 346780 H |  | OSPEDALE DI VICENZA | CHIR.GEN.LE -SEZ 2- OSP.VI
4 | 508 | 508.AZIENDA ULSS N. 8 - BERICA |  | LDF*NNNN | 21875 | INDUSTRIE GUIDO MALVESTIO | 346780 H |  | OSPEDALE DI VICENZA | PNEUMOLOGIA OSP.VI
4 | 508 | 508.AZIENDA ULSS N. 8 - BERICA |  | LDF*NNNN | 22428 | INDUSTRIE GUIDO MALVESTIO | 346780 H |  | OSPEDALE DI VICENZA | NEUROCHIRURGIA OSP.VI
4 | 508 | 508.AZIENDA ULSS N. 8 - BERICA |  | LDF*NNNN | 21922 | INDUSTRIE GUIDO MALVESTIO | 346780 H |  | OSPEDALE DI VICENZA | CHIR.GEN.LE -SEZ 2- OSP.VI
4 | 508 | 508.AZIENDA ULSS N. 8 - BERICA |  | LDF*NNNN | 22427 | INDUSTRIE GUIDO MALVESTIO | 346780 H |  | OSPEDALE DI VICENZA | NEUROCHIRURGIA OSP.VI
4 | 508 | 508.AZIENDA ULSS N. 8 - BERICA |  | LDF*NNNN | 22426 | INDUSTRIE GUIDO MALVESTIO | 346780 H |  | OSPEDALE DI VICENZA | NEUROCHIRURGIA OSP.VI
4 | 508 | 508.AZIENDA ULSS N. 8 - BERICA |  | LDF*NNNN | 21921 | INDUSTRIE GUIDO MALVESTIO | 346780 H |  | OSPEDALE DI VICENZA | CHIR.GEN.LE -SEZ 2- OSP.VI
4 | 508 | 508.AZIENDA ULSS N. 8 - BERICA |  | LDF*NNNN | 21874 | INDUSTRIE GUIDO MALVESTIO | 346780 H |  | OSPEDALE DI VICENZA | PNEUMOLOGIA OSP.VI
4 | 508 | 508.AZIENDA ULSS N. 8 - BERICA |  | LDF*NNNN | 22425 | INDUSTRIE GUIDO MALVESTIO | 346780 H |  | OSPEDALE DI VICENZA | NEUROCHIRURGIA OSP.VI
4 | 508 | 508.AZIENDA ULSS N. 8 - BERICA |  | LDF*NNNN | 22424 | INDUSTRIE GUIDO MALVESTIO | 346780 H |  | OSPEDALE DI VICENZA | NEUROCHIRURGIA OSP.VI
4 | 508 | 508.AZIENDA ULSS N. 8 - BERICA |  | LDF*NNNN | 21920 | INDUSTRIE GUIDO MALVESTIO | 346780 H |  | OSPEDALE DI VICENZA | CHIR.GEN.LE -SEZ 2- OSP.VI
4 | 508 | 508.AZIENDA ULSS N. 8 - BERICA |  | LDF*NNNN | 22423 | INDUSTRIE GUIDO MALVESTIO | 346780 H |  | OSPEDALE DI VICENZA | NEUROCHIRURGIA OSP.VI
4 | 508 | 508.AZIENDA ULSS N. 8 - BERICA |  | LDF*NNNN | 20325 | ECOPOSTURAL SL | C35 66 M41 |  | AREA DISTRETTUALE | DISTRETTO OVEST
4 | 508 | 508.AZIENDA ULSS N. 8 - BERICA |  | LDF*NNNN | 22422 | INDUSTRIE GUIDO MALVESTIO | 346780 H |  | OSPEDALE DI VICENZA | NEUROCHIRURGIA OSP.VI
4 | 508 | 508.AZIENDA ULSS N. 8 - BERICA |  | LDF*NNNN | 21919 | INDUSTRIE GUIDO MALVESTIO | 346780 H |  | OSPEDALE DI VICENZA | CHIR.GEN.LE -SEZ 1- OSP.VI
4 | 508 | 508.AZIENDA ULSS N. 8 - BERICA |  | LDF*NNNN | 21873 | INDUSTRIE GUIDO MALVESTIO | 346780 H |  | OSPEDALE DI VICENZA | PNEUMOLOGIA OSP.VI
4 | 508 | 508.AZIENDA ULSS N. 8 - BERICA |  | LDF*NNNN | 22421 | INDUSTRIE GUIDO MALVESTIO | 346780 H |  | OSPEDALE DI VICENZA | NEUROCHIRURGIA OSP.VI
4 | 508 | 508.AZIENDA ULSS N. 8 - BERICA |  | LDF*NNNN | 22420 | INDUSTRIE GUIDO MALVESTIO | 346780 H |  | OSPEDALE DI VICENZA | NEUROCHIRURGIA OSP.VI
4 | 508 | 508.AZIENDA ULSS N. 8 - BERICA |  | LDF*NNNN | 21918 | INDUSTRIE GUIDO MALVESTIO | 346780 H |  | OSPEDALE DI VICENZA | CHIR.GEN.LE -SEZ 2- OSP.VI
4 | 508 | 508.AZIENDA ULSS N. 8 - BERICA |  | LDF*NNNN | 22419 | INDUSTRIE GUIDO MALVESTIO | 346780 H |  | OSPEDALE DI VICENZA | NEUROCHIRURGIA OSP.VI
4 | 508 | 508.AZIENDA ULSS N. 8 - BERICA |  | LDF*NNNN | 22418 | INDUSTRIE GUIDO MALVESTIO | 346780 H |  | OSPEDALE DI VICENZA | NEUROCHIRURGIA OSP.VI
4 | 508 | 508.AZIENDA ULSS N. 8 - BERICA |  | LDF*NNNN | 21917 | INDUSTRIE GUIDO MALVESTIO | 346780 H |  | OSPEDALE DI VICENZA | CHIR.GEN.LE -SEZ 1- OSP.VI
4 | 508 | 508.AZIENDA ULSS N. 8 - BERICA |  | LDF*NNNN | 21872 | INDUSTRIE GUIDO MALVESTIO | 346780 H |  | OSPEDALE DI VICENZA | PNEUMOLOGIA OSP.VI
4 | 508 | 508.AZIENDA ULSS N. 8 - BERICA |  | LDF*NNNN | 22417 | INDUSTRIE GUIDO MALVESTIO | 346780 H |  | OSPEDALE DI VICENZA | NEUROCHIRURGIA OSP.VI
4 | 508 | 508.AZIENDA ULSS N. 8 - BERICA |  | LDF*NNNN | 22416 | INDUSTRIE GUIDO MALVESTIO | 346780 H |  | OSPEDALE DI VICENZA | NEUROCHIRURGIA OSP.VI
4 | 508 | 508.AZIENDA ULSS N. 8 - BERICA |  | LDF*NNNN | 20324 | ECOPOSTURAL SL | C35 66 M41 |  | AREA DISTRETTUALE | DISTRETTO OVEST
4 | 508 | 508.AZIENDA ULSS N. 8 - BERICA |  | LDF*NNNN | 21916 | INDUSTRIE GUIDO MALVESTIO | 346780 H |  | OSPEDALE DI VICENZA | CHIR.GEN.LE -SEZ 2- OSP.VI
4 | 508 | 508.AZIENDA ULSS N. 8 - BERICA |  | LDF*NNNN | 22414 | INDUSTRIE GUIDO MALVESTIO | 346780 H |  | OSPEDALE DI VICENZA | NEUROCHIRURGIA OSP.VI
4 | 508 | 508.AZIENDA ULSS N. 8 - BERICA |  | LDF*NNNN | 21915 | INDUSTRIE GUIDO MALVESTIO | 346780 H |  | OSPEDALE DI VICENZA | CHIR.GEN.LE -SEZ 2- OSP.VI
4 | 508 | 508.AZIENDA ULSS N. 8 - BERICA |  | LDF*NNNN | 22413 | INDUSTRIE GUIDO MALVESTIO | 346780 H |  | OSPEDALE DI VICENZA | NEUROCHIRURGIA OSP.VI
4 | 508 | 508.AZIENDA ULSS N. 8 - BERICA |  | LDF*NNNN | 22412 | INDUSTRIE GUIDO MALVESTIO | 346780 H |  | OSPEDALE DI VICENZA | NEUROCHIRURGIA OSP.VI
4 | 508 | 508.AZIENDA ULSS N. 8 - BERICA |  | LDF*NNNN | 21914 | INDUSTRIE GUIDO MALVESTIO | 346780 H |  | OSPEDALE DI VICENZA | CHIR.GEN.LE -SEZ 2- OSP.VI
4 | 508 | 508.AZIENDA ULSS N. 8 - BERICA |  | LDF*NNNN | 22391 | INDUSTRIE GUIDO MALVESTIO | 346780 H |  | OSPEDALE DI VICENZA | NEUROCHIRURGIA OSP.VI
4 | 508 | 508.AZIENDA ULSS N. 8 - BERICA |  | LDF*NNNN | 22390 | INDUSTRIE GUIDO MALVESTIO | 346780 H |  | OSPEDALE DI VICENZA | NEUROCHIRURGIA OSP.VI
4 | 508 | 508.AZIENDA ULSS N. 8 - BERICA |  | LDF*NNNN | 21913 | INDUSTRIE GUIDO MALVESTIO | 346780 H |  | OSPEDALE DI VICENZA | CHIR.GEN.LE -SEZ 2- OSP.VI
4 | 508 | 508.AZIENDA ULSS N. 8 - BERICA |  | LDF*NNNN | 21793 | INDUSTRIE GUIDO MALVESTIO | 346780 H |  | OSPEDALE DI VICENZA | CARDIOLOGIA
4 | 508 | 508.AZIENDA ULSS N. 8 - BERICA |  | LDF*NNNN | 22389 | INDUSTRIE GUIDO MALVESTIO | 346780 H |  | OSPEDALE DI VICENZA | NEUROCHIRURGIA OSP.VI
4 | 508 | 508.AZIENDA ULSS N. 8 - BERICA |  | LDF*NNNN | 21813 | INDUSTRIE GUIDO MALVESTIO | 346780 H |  | OSPEDALE DI VICENZA | CARDIOLOGIA
4 | 508 | 508.AZIENDA ULSS N. 8 - BERICA |  | LDF*NNNN | 22388 | INDUSTRIE GUIDO MALVESTIO | 346780 H |  | OSPEDALE DI VICENZA | NEUROCHIRURGIA OSP.VI
4 | 508 | 508.AZIENDA ULSS N. 8 - BERICA |  | LDF*NNNN | 22387 | INDUSTRIE GUIDO MALVESTIO | 346780 H |  | OSPEDALE DI VICENZA | NEUROCHIRURGIA OSP.VI
4 | 508 | 508.AZIENDA ULSS N. 8 - BERICA |  | LDF*NNNN | 22386 | INDUSTRIE GUIDO MALVESTIO | 346780 H |  | OSPEDALE DI VICENZA | NEUROCHIRURGIA OSP.VI
4 | 508 | 508.AZIENDA ULSS N. 8 - BERICA |  | LDF*NNNN | 21911 | INDUSTRIE GUIDO MALVESTIO | 346780 H |  | OSPEDALE DI VICENZA | CHIR.GEN.LE -SEZ 2- OSP.VI
4 | 508 | 508.AZIENDA ULSS N. 8 - BERICA |  | LDF*NNNN | 22385 | INDUSTRIE GUIDO MALVESTIO | 346780 H |  | OSPEDALE DI VICENZA | NEUROCHIRURGIA OSP.VI
4 | 508 | 508.AZIENDA ULSS N. 8 - BERICA |  | LDF*NNNN | 21910 | INDUSTRIE GUIDO MALVESTIO | 346780 H |  | OSPEDALE DI VICENZA | CHIR.GEN.LE -SEZ 2- OSP.VI
4 | 508 | 508.AZIENDA ULSS N. 8 - BERICA |  | LDF*NNNN | 21812 | INDUSTRIE GUIDO MALVESTIO | 346780 H |  | OSPEDALE DI VICENZA | CARDIOLOGIA
4 | 508 | 508.AZIENDA ULSS N. 8 - BERICA |  | LDF*NNNN | 22384 | INDUSTRIE GUIDO MALVESTIO | 346780 H |  | OSPEDALE DI VICENZA | NEUROCHIRURGIA OSP.VI
4 | 508 | 508.AZIENDA ULSS N. 8 - BERICA |  | LDF*NNNN | 21912 | INDUSTRIE GUIDO MALVESTIO | 346780 H |  | OSPEDALE DI VICENZA | CHIR.GEN.LE -SEZ 2- OSP.VI
4 | 508 | 508.AZIENDA ULSS N. 8 - BERICA |  | LDF*NNNN | 21792 | INDUSTRIE GUIDO MALVESTIO | 346780 H |  | OSPEDALE DI VICENZA | CARDIOLOGIA
4 | 508 | 508.AZIENDA ULSS N. 8 - BERICA |  | LDF*NNNN | 22383 | INDUSTRIE GUIDO MALVESTIO | 346780 H |  | OSPEDALE DI VICENZA | NEUROCHIRURGIA OSP.VI
4 | 508 | 508.AZIENDA ULSS N. 8 - BERICA |  | LDF*NNNN | 22382 | INDUSTRIE GUIDO MALVESTIO | 346780 H |  | OSPEDALE DI VICENZA | NEUROCHIRURGIA OSP.VI
4 | 508 | 508.AZIENDA ULSS N. 8 - BERICA |  | LDF*NNNN | 21909 | INDUSTRIE GUIDO MALVESTIO | 346780 H |  | OSPEDALE DI VICENZA | CHIR.GEN.LE -SEZ 1- OSP.VI
4 | 508 | 508.AZIENDA ULSS N. 8 - BERICA |  | LDF*NNNN | 22381 | INDUSTRIE GUIDO MALVESTIO | 346780 H |  | OSPEDALE DI VICENZA | NEUROCHIRURGIA OSP.VI
4 | 508 | 508.AZIENDA ULSS N. 8 - BERICA |  | LDF*NNNN | 21870 | INDUSTRIE GUIDO MALVESTIO | 346780 H |  | OSPEDALE DI VICENZA | PNEUMOLOGIA OSP.VI
4 | 508 | 508.AZIENDA ULSS N. 8 - BERICA |  | LDF*NNNN | 21811 | INDUSTRIE GUIDO MALVESTIO | 346780 H |  | OSPEDALE DI VICENZA | CARDIOLOGIA
4 | 508 | 508.AZIENDA ULSS N. 8 - BERICA |  | LDF*NNNN | 22380 | INDUSTRIE GUIDO MALVESTIO | 346780 H |  | OSPEDALE DI VICENZA | NEUROCHIRURGIA OSP.VI
4 | 508 | 508.AZIENDA ULSS N. 8 - BERICA |  | LDF*NNNN | 21908 | INDUSTRIE GUIDO MALVESTIO | 346780 H |  | OSPEDALE DI VICENZA | CHIR.GEN.LE -SEZ 2- OSP.VI
4 | 508 | 508.AZIENDA ULSS N. 8 - BERICA |  | LDF*NNNN | 22379 | INDUSTRIE GUIDO MALVESTIO | 346780 H |  | OSPEDALE DI VICENZA | NEUROCHIRURGIA OSP.VI
4 | 508 | 508.AZIENDA ULSS N. 8 - BERICA |  | LDF*NNNN | 22378 | INDUSTRIE GUIDO MALVESTIO | 346780 H |  | OSPEDALE DI VICENZA | NEUROCHIRURGIA OSP.VI
4 | 508 | 508.AZIENDA ULSS N. 8 - BERICA |  | LDF*NNNN | 21907 | INDUSTRIE GUIDO MALVESTIO | 346780 H |  | OSPEDALE DI VICENZA | CHIR.GEN.LE -SEZ 1- OSP.VI
4 | 508 | 508.AZIENDA ULSS N. 8 - BERICA |  | LDF*NNNN | 22377 | INDUSTRIE GUIDO MALVESTIO | 346780 H |  | OSPEDALE DI VICENZA | NEUROCHIRURGIA OSP.VI
4 | 508 | 508.AZIENDA ULSS N. 8 - BERICA |  | LDF*NNNN | 22415 | INDUSTRIE GUIDO MALVESTIO | 346780 H |  | OSPEDALE DI VICENZA | NEUROCHIRURGIA OSP.VI
4 | 508 | 508.AZIENDA ULSS N. 8 - BERICA |  | LDF*NNNN | 21794 | INDUSTRIE GUIDO MALVESTIO | 346780 H |  | OSPEDALE DI VICENZA | CARDIOLOGIA
4 | 508 | 508.AZIENDA ULSS N. 8 - BERICA |  | LDF*NNNN | 21871 | INDUSTRIE GUIDO MALVESTIO | 346780 H |  | OSPEDALE DI VICENZA | PNEUMOLOGIA OSP.VI
4 | 508 | 508.AZIENDA ULSS N. 8 - BERICA |  | LDF*NNNN | 21906 | INDUSTRIE GUIDO MALVESTIO | 346780 H |  | OSPEDALE DI VICENZA | CHIR.GEN.LE -SEZ 1- OSP.VI
4 | 508 | 508.AZIENDA ULSS N. 8 - BERICA |  | LDF*NNNN | 22376 | INDUSTRIE GUIDO MALVESTIO | 346780 H |  | OSPEDALE DI VICENZA | NEUROCHIRURGIA OSP.VI
4 | 508 | 508.AZIENDA ULSS N. 8 - BERICA |  | LDF*NNNN | 21791 | INDUSTRIE GUIDO MALVESTIO | 346780 H |  | OSPEDALE DI VICENZA | CARDIOLOGIA
4 | 508 | 508.AZIENDA ULSS N. 8 - BERICA |  | LDF*NNNN | 22375 | INDUSTRIE GUIDO MALVESTIO | 346780 H |  | OSPEDALE DI VICENZA | NEUROCHIRURGIA OSP.VI
4 | 508 | 508.AZIENDA ULSS N. 8 - BERICA |  | LDF*NNNN | 22374 | INDUSTRIE GUIDO MALVESTIO | 346780 H |  | OSPEDALE DI VICENZA | NEUROCHIRURGIA OSP.VI
4 | 508 | 508.AZIENDA ULSS N. 8 - BERICA |  | LDF*NNNN | 21905 | INDUSTRIE GUIDO MALVESTIO | 346780 H |  | OSPEDALE DI VICENZA | CHIR.GEN.LE -SEZ 1- OSP.VI
4 | 508 | 508.AZIENDA ULSS N. 8 - BERICA |  | LDF*NNNN | 21810 | INDUSTRIE GUIDO MALVESTIO | 346780 H |  | OSPEDALE DI VICENZA | CARDIOLOGIA
4 | 508 | 508.AZIENDA ULSS N. 8 - BERICA |  | LDF*NNNN | 22373 | INDUSTRIE GUIDO MALVESTIO | 346780 H |  | OSPEDALE DI VICENZA | NEUROCHIRURGIA OSP.VI
4 | 508 | 508.AZIENDA ULSS N. 8 - BERICA |  | LDF*NNNN | 22372 | INDUSTRIE GUIDO MALVESTIO | 346780 H |  | OSPEDALE DI VICENZA | NEUROCHIRURGIA OSP.VI
4 | 508 | 508.AZIENDA ULSS N. 8 - BERICA |  | LDF*NNNN | 21904 | INDUSTRIE GUIDO MALVESTIO | 346780 H |  | OSPEDALE DI VICENZA | CHIR.GEN.LE -SEZ 1- OSP.VI
4 | 508 | 508.AZIENDA ULSS N. 8 - BERICA |  | LDF*NNNN | 21988 | INDUSTRIE GUIDO MALVESTIO | 346780 H |  | OSPEDALE DI VICENZA | NEUROLOGIA OSP.VI
4 | 508 | 508.AZIENDA ULSS N. 8 - BERICA |  | LDF*NNNN | 21987 | INDUSTRIE GUIDO MALVESTIO | 346780 H |  | OSPEDALE DI VICENZA | NEUROLOGIA OSP.VI
4 | 508 | 508.AZIENDA ULSS N. 8 - BERICA |  | LDF*NNNN | 21903 | INDUSTRIE GUIDO MALVESTIO | 346780 H |  | OSPEDALE DI VICENZA | CHIR.GEN.LE -SEZ 2- OSP.VI
4 | 508 | 508.AZIENDA ULSS N. 8 - BERICA |  | LDF*NNNN | 21809 | INDUSTRIE GUIDO MALVESTIO | 346780 H |  | OSPEDALE DI VICENZA | CARDIOLOGIA
4 | 508 | 508.AZIENDA ULSS N. 8 - BERICA |  | LDF*NNNN | 21986 | INDUSTRIE GUIDO MALVESTIO | 346780 H |  | OSPEDALE DI VICENZA | NEUROLOGIA OSP.VI
4 | 508 | 508.AZIENDA ULSS N. 8 - BERICA |  | LDF*NNNN | 21795 | INDUSTRIE GUIDO MALVESTIO | 346780 H |  | OSPEDALE DI VICENZA | CARDIOLOGIA
4 | 508 | 508.AZIENDA ULSS N. 8 - BERICA |  | LDF*NNNN | 21985 | INDUSTRIE GUIDO MALVESTIO | 346780 H |  | OSPEDALE DI VICENZA | NEUROLOGIA OSP.VI
4 | 508 | 508.AZIENDA ULSS N. 8 - BERICA |  | LDF*NNNN | 21984 | INDUSTRIE GUIDO MALVESTIO | 346780 H |  | OSPEDALE DI VICENZA | NEUROLOGIA OSP.VI
4 | 508 | 508.AZIENDA ULSS N. 8 - BERICA |  | LDF*NNNN | 21902 | INDUSTRIE GUIDO MALVESTIO | 346780 H |  | OSPEDALE DI VICENZA | CHIR.GEN.LE -SEZ 1- OSP.VI
4 | 508 | 508.AZIENDA ULSS N. 8 - BERICA |  | LDF*NNNN | 21983 | INDUSTRIE GUIDO MALVESTIO | 346780 H |  | OSPEDALE DI VICENZA | NEUROLOGIA OSP.VI
4 | 508 | 508.AZIENDA ULSS N. 8 - BERICA |  | LDF*NNNN | 21808 | INDUSTRIE GUIDO MALVESTIO | 346780 H |  | OSPEDALE DI VICENZA | CARDIOLOGIA
4 | 508 | 508.AZIENDA ULSS N. 8 - BERICA |  | LDF*NNNN | 21901 | INDUSTRIE GUIDO MALVESTIO | 346780 H |  | OSPEDALE DI VICENZA | CHIR.GEN.LE -SEZ 1- OSP.VI
4 | 508 | 508.AZIENDA ULSS N. 8 - BERICA |  | LDF*NNNN | 21790 | INDUSTRIE GUIDO MALVESTIO | 346780 H |  | OSPEDALE DI VICENZA | CARDIOLOGIA
4 | 508 | 508.AZIENDA ULSS N. 8 - BERICA |  | LDF*NNNN | 21982 | INDUSTRIE GUIDO MALVESTIO | 346780 H |  | OSPEDALE DI VICENZA | NEUROLOGIA OSP.VI
4 | 508 | 508.AZIENDA ULSS N. 8 - BERICA |  | LDF*NNNN | 21900 | INDUSTRIE GUIDO MALVESTIO | 346780 H |  | OSPEDALE DI VICENZA | CHIR.GEN.LE -SEZ 1- OSP.VI
4 | 508 | 508.AZIENDA ULSS N. 8 - BERICA |  | LDF*NNNN | 21981 | INDUSTRIE GUIDO MALVESTIO | 346780 H |  | OSPEDALE DI VICENZA | NEUROLOGIA OSP.VI
4 | 508 | 508.AZIENDA ULSS N. 8 - BERICA |  | LDF*NNNN | 21980 | INDUSTRIE GUIDO MALVESTIO | 346780 H |  | OSPEDALE DI VICENZA | NEUROLOGIA OSP.VI
4 | 508 | 508.AZIENDA ULSS N. 8 - BERICA |  | LDF*NNNN | 21899 | INDUSTRIE GUIDO MALVESTIO | 346780 H |  | OSPEDALE DI VICENZA | CHIR.GEN.LE -SEZ 1- OSP.VI
4 | 508 | 508.AZIENDA ULSS N. 8 - BERICA |  | LDF*NNNN | 21979 | INDUSTRIE GUIDO MALVESTIO | 346780 H |  | OSPEDALE DI VICENZA | NEUROLOGIA OSP.VI
4 | 508 | 508.AZIENDA ULSS N. 8 - BERICA |  | LDF*NNNN | 21807 | INDUSTRIE GUIDO MALVESTIO | 346780 H |  | OSPEDALE DI VICENZA | CARDIOLOGIA
4 | 508 | 508.AZIENDA ULSS N. 8 - BERICA |  | LDF*NNNN | 21978 | INDUSTRIE GUIDO MALVESTIO | 346780 H |  | OSPEDALE DI VICENZA | NEUROLOGIA OSP.VI
4 | 508 | 508.AZIENDA ULSS N. 8 - BERICA |  | LDF*NNNN | 21977 | INDUSTRIE GUIDO MALVESTIO | 346780 H |  | OSPEDALE DI VICENZA | NEUROLOGIA OSP.VI
4 | 508 | 508.AZIENDA ULSS N. 8 - BERICA |  | LDF*NNNN | 21898 | INDUSTRIE GUIDO MALVESTIO | 346780 H |  | OSPEDALE DI VICENZA | CHIR.GEN.LE -SEZ 1- OSP.VI
4 | 508 | 508.AZIENDA ULSS N. 8 - BERICA |  | LDF*NNNN | 21976 | INDUSTRIE GUIDO MALVESTIO | 346780 H |  | OSPEDALE DI VICENZA | NEUROLOGIA OSP.VI
4 | 508 | 508.AZIENDA ULSS N. 8 - BERICA |  | LDF*NNNN | 21897 | INDUSTRIE GUIDO MALVESTIO | 346780 H |  | OSPEDALE DI VICENZA | CHIR.GEN.LE -SEZ 1- OSP.VI
4 | 508 | 508.AZIENDA ULSS N. 8 - BERICA |  | LDF*NNNN | 21975 | INDUSTRIE GUIDO MALVESTIO | 346780 H |  | OSPEDALE DI VICENZA | NEUROLOGIA OSP.VI
4 | 508 | 508.AZIENDA ULSS N. 8 - BERICA |  | LDF*NNNN | 21789 | INDUSTRIE GUIDO MALVESTIO | 346780 H |  | OSPEDALE DI VICENZA | CARDIOLOGIA
4 | 508 | 508.AZIENDA ULSS N. 8 - BERICA |  | LDF*NNNN | 21806 | INDUSTRIE GUIDO MALVESTIO | 346780 H |  | OSPEDALE DI VICENZA | CARDIOLOGIA
4 | 508 | 508.AZIENDA ULSS N. 8 - BERICA |  | LDF*NNNN | 21974 | INDUSTRIE GUIDO MALVESTIO | 346780 H |  | OSPEDALE DI VICENZA | NEUROLOGIA OSP.VI
4 | 508 | 508.AZIENDA ULSS N. 8 - BERICA |  | LDF*NNNN | 21973 | INDUSTRIE GUIDO MALVESTIO | 346780 H |  | OSPEDALE DI VICENZA | NEUROLOGIA OSP.VI
4 | 508 | 508.AZIENDA ULSS N. 8 - BERICA |  | LDF*NNNN | 21896 | INDUSTRIE GUIDO MALVESTIO | 346780 H |  | OSPEDALE DI VICENZA | CHIR.GEN.LE -SEZ 1- OSP.VI
4 | 508 | 508.AZIENDA ULSS N. 8 - BERICA |  | LDF*NNNN | 21972 | INDUSTRIE GUIDO MALVESTIO | 346780 H |  | OSPEDALE DI VICENZA | NEUROLOGIA OSP.VI
4 | 508 | 508.AZIENDA ULSS N. 8 - BERICA |  | LDF*NNNN | 21971 | INDUSTRIE GUIDO MALVESTIO | 346780 H |  | OSPEDALE DI VICENZA | NEUROLOGIA OSP.VI
4 | 508 | 508.AZIENDA ULSS N. 8 - BERICA |  | LDF*NNNN | 21893 | INDUSTRIE GUIDO MALVESTIO | 346780 H |  | OSPEDALE DI VICENZA | PNEUMOLOGIA OSP.VI
4 | 508 | 508.AZIENDA ULSS N. 8 - BERICA |  | LDF*NNNN | 21805 | INDUSTRIE GUIDO MALVESTIO | 346780 H |  | OSPEDALE DI VICENZA | CARDIOLOGIA
4 | 508 | 508.AZIENDA ULSS N. 8 - BERICA |  | LDF*NNNN | 21970 | INDUSTRIE GUIDO MALVESTIO | 346780 H |  | OSPEDALE DI VICENZA | NEUROLOGIA OSP.VI
4 | 508 | 508.AZIENDA ULSS N. 8 - BERICA | Z12040214 | LEMHUABO | 22968 | HUMAN MED AG | BODY-JET EVO |  | OSPEDALE DI VICENZA | GRUPPO OPERATORIO OSP.VI
4 | 508 | 508.AZIENDA ULSS N. 8 - BERICA | Z120107 | LSCDRR5M | 22354 | DRAEGER MEDICAL AG & CO. | POLARIS 50 MOBILE |  | OSPEDALE DI VICENZA | TERAPIA INTENSIVA
4 | 508 | 508.AZIENDA ULSS N. 8 - BERICA | Z120107 | LSCDRR5M | 22353 | DRAEGER MEDICAL AG & CO. | POLARIS 50 MOBILE |  | OSPEDALE DI VICENZA | TERAPIA INTENSIVA
4 | 508 | 508.AZIENDA ULSS N. 8 - BERICA | Z120107 | LSCFFOMA | 22155 | FARO SPA | MAIA |  | AREA DISTRETTUALE | POLIAMBULATORIO N 1
4 | 508 | 508.AZIENDA ULSS N. 8 - BERICA | Z120107 | LSCFFOMA | 22151 | FARO SPA | MAIA |  | AREA DISTRETTUALE | POLIAMBULATORIO N 1
4 | 508 | 508.AZIENDA ULSS N. 8 - BERICA | Z120107 | LSCGMAFX | 22674 | GIMA SPA | PRIMALED FLEX |  | OSPEDALE NOVENTA | POLIAMBULATORIO OSP.NOV
4 | 508 | 508.AZIENDA ULSS N. 8 - BERICA | Z120107 | LSCGMAFX | 22461 | GIMA SPA | PRIMALED FLEX |  | OSPEDALE DI VICENZA | POLIAMBULATORIO - STAB.
4 | 508 | 508.AZIENDA ULSS N. 8 - BERICA | Z120107 | LSCGMAFX | 22460 | GIMA SPA | PRIMALED FLEX |  | OSPEDALE DI VICENZA | POLIAMBULATORIO - STAB.
4 | 508 | 508.AZIENDA ULSS N. 8 - BERICA | Z120107 | LSCGMAFX | 22482 | GIMA SPA | PRIMALED FLEX |  | OSPEDALE DI VICENZA | CENTRO ANTIDIABETICO
4 | 508 | 508.AZIENDA ULSS N. 8 - BERICA | Z120107 | LSCGMAFX | 22481 | GIMA SPA | PRIMALED FLEX |  | OSPEDALE DI VICENZA | CENTRO ANTIDIABETICO
4 | 508 | 508.AZIENDA ULSS N. 8 - BERICA | Z120107 | LSCMHA13 | 17670 | DR MACH GMBH & CO | MACH 130 |  | OSPEDALE DI VICENZA | CARDIOLOGIA AMB.
4 | 508 | 508.AZIENDA ULSS N. 8 - BERICA | Z120107 | LSCMHA30 | 20359 | DR MACH GMBH & CO | LED 130 F |  | OSPEDALE DI VICENZA | NEURORADIOLOGIA OSP.VI
4 | 508 | 508.AZIENDA ULSS N. 8 - BERICA | Z120107 | LSCRCLPF | 21415 | RIMSA P LONGONI SRL | PRIMALED-FLEX |  | AREA DISTRETTUALE | CONSULTORIO FAMILIARE
4 | 508 | 508.AZIENDA ULSS N. 8 - BERICA | Z120107 | LSCRCLPF | 21414 | RIMSA P LONGONI SRL | PRIMALED-FLEX |  | AREA DISTRETTUALE | DISTRETTO EST - SEDE DI
4 | 508 | 508.AZIENDA ULSS N. 8 - BERICA | Z120107 | LSCRCLPF | 21413 | RIMSA P LONGONI SRL | PRIMALED-FLEX |  | AREA DISTRETTUALE | DISTRETTO EST - SEDE DI
4 | 508 | 508.AZIENDA ULSS N. 8 - BERICA | Z120107 | LSCRCLTV | 22703 | RIMSA P LONGONI SRL | TRIS A PIANTANA |  | OSPEDALE DI VICENZA | POLIAMBULATORIO - STAB.
4 | 508 | 508.AZIENDA ULSS N. 8 - BERICA | Z120107 | LSCRCLTV | 22826 | RIMSA P LONGONI SRL | TRIS A PIANTANA |  | OSPEDALE DI VICENZA | POLIAMBULATORIO - STAB.
4 | 508 | 508.AZIENDA ULSS N. 8 - BERICA | Z120107 | LSCRCLTV | 22825 | RIMSA P LONGONI SRL | TRIS A PIANTANA |  | OSPEDALE DI VICENZA | POLIAMBULATORIO - STAB.
4 | 508 | 508.AZIENDA ULSS N. 8 - BERICA | Z120107 | LSCTBHT1 | 18899 | TRUMPF MEDIZIN SYSTEME | TRULIGHT 1000 |  | OSPEDALE DI VICENZA | PRONTO SOCCORSO OSP.VI
4 | 508 | 508.AZIENDA ULSS N. 8 - BERICA | Z120107 | LSCTBHT1 | 18897 | TRUMPF MEDIZIN SYSTEME | TRULIGHT 1000 |  | OSPEDALE DI VICENZA | PRONTO SOCCORSO OSP.VI
4 | 508 | 508.AZIENDA ULSS N. 8 - BERICA | Z120107 | LSCTBHXX | 18462 | TRUMPF MEDIZIN SYSTEME | TRULIGHT 1000 |  | OSPEDALE DI VICENZA | PRONTO SOCCORSO OSP.VI
4 | 508 | 508.AZIENDA ULSS N. 8 - BERICA | Z120107 | LSCTBHXX | 18460 | TRUMPF MEDIZIN SYSTEME | TRULIGHT 1000 |  | OSPEDALE DI VICENZA | PRONTO SOCCORSO OSP.VI
4 | 508 | 508.AZIENDA ULSS N. 8 - BERICA |  | MOLLCC55 | 21725 | LEICA MICROSYSTEMS GMBH | DM5500 B |  | OSPEDALE DI VICENZA | ANAT. PATOLOGICA
4 | 508 | 508.AZIENDA ULSS N. 8 - BERICA | Z12080303 | MSTMDWSY | 23164 | MEDELA AG | SYMPHONY |  | OSPEDALE DI VICENZA | DEGENZE PRIVATE V° LOTTO -
4 | 508 | 508.AZIENDA ULSS N. 8 - BERICA | Z12080303 | MSTMDWSY | 23163 | MEDELA AG | SYMPHONY |  | OSPEDALE DI VICENZA | DEGENZE PRIVATE V° LOTTO -
4 | 508 | 508.AZIENDA ULSS N. 8 - BERICA | Z12080303 | MSTMDWSY | 23133 | MEDELA AG | SYMPHONY |  | OSPEDALE DI VICENZA | DEGENZE PRIVATE V° LOTTO -
4 | 508 | 508.AZIENDA ULSS N. 8 - BERICA | Z12080303 | MSTMDWSY | 23257 | MEDELA AG | SYMPHONY |  | OSPEDALE DI VICENZA | PEDIATRIA OSP.VI
4 | 508 | 508.AZIENDA ULSS N. 8 - BERICA | Z12080303 | MSTMDWSY | 23256 | MEDELA AG | SYMPHONY |  | OSPEDALE DI VICENZA | PEDIATRIA OSP.VI
4 | 508 | 508.AZIENDA ULSS N. 8 - BERICA | Z12080303 | MSTMDWSY | 22946 | MEDELA AG | SYMPHONY |  | OSPEDALE DI VICENZA | SEZIONE ASSISTENZA
4 | 508 | 508.AZIENDA ULSS N. 8 - BERICA | Z12080303 | MSTMDWSY | 22945 | MEDELA AG | SYMPHONY |  | OSPEDALE DI VICENZA | SEZIONE ASSISTENZA
4 | 508 | 508.AZIENDA ULSS N. 8 - BERICA | Z12149006 | OTSHEN3L | 21350 | HEINE OPTOTECHNIK | MINI 3000 F.O. LED |  | OSPEDALE DI VICENZA | CONTINUITA ASSISTENZIALE
4 | 508 | 508.AZIENDA ULSS N. 8 - BERICA | Z12149006 | OTSHEN3L | 21349 | HEINE OPTOTECHNIK | MINI 3000 F.O. LED |  | OSPEDALE DI VICENZA | CONTINUITA ASSISTENZIALE
4 | 508 | 508.AZIENDA ULSS N. 8 - BERICA | Z12149006 | OTSHEN3L | 21372 | HEINE OPTOTECHNIK | MINI 3000 F.O. LED |  | OSPEDALE DI VICENZA | AUDIOLOGIA OTORINO C/O
4 | 508 | 508.AZIENDA ULSS N. 8 - BERICA | Z12149006 | OTSHENB1 | 22434 | HEINE OPTOTECHNIK | BETA 100 |  | OSPEDALE DI VICENZA | CONTINUITA' ASSISTENZIALE
4 | 508 | 508.AZIENDA ULSS N. 8 - BERICA | Z12149006 | OTSHENBA | 23228 | HEINE OPTOTECHNIK | BETA 200 2.5V |  | OSPEDALE DI VICENZA | PRONTO SOCCORSO OSP.VI
4 | 508 | 508.AZIENDA ULSS N. 8 - BERICA | Z12149006 | OTSHENBA | 23226 | HEINE OPTOTECHNIK | BETA 200 2.5V |  | OSPEDALE DI VICENZA | PRONTO SOCCORSO OSP.VI
4 | 508 | 508.AZIENDA ULSS N. 8 - BERICA | Z12149006 | OTSHENM3 | 21122 | HEINE OPTOTECHNIK | MINI 3000 FO |  | OSPEDALE DI VICENZA | SEZIONE PATOLOGIA
4 | 508 | 508.AZIENDA ULSS N. 8 - BERICA | Z12149006 | OTSHENM3 | 21245 | HEINE OPTOTECHNIK | MINI 3000 FO |  | OSPEDALE DI VICENZA | SEZIONE ASSISTENZA
4 | 508 | 508.AZIENDA ULSS N. 8 - BERICA | Z12040216 | PDI*NNNN | 090063 | ROCHE DIAGNOSTIC S.P.A. | ACCU CHEK COMBO |  | DISTRETTO CENTRO | ASSISTENZA DOM.DIABETICI
4 | 508 | 508.AZIENDA ULSS N. 8 - BERICA | Z12040216 | PDI*NNNN | 078724 | ROCHE DIAGNOSTIC SYSTEM HOFFMANN LA ROCHE | ACCU-CHECK COMBO |  | DISTRETTO CENTRO | ASS. DOMICILIARE DIABETICI
4 | 508 | 508.AZIENDA ULSS N. 8 - BERICA | Z12040216 | PDIAFHVE | 21439 | ANIMAS CORP | VIBE |  | OSPEDALE DI VICENZA | SERVIZIO
4 | 508 | 508.AZIENDA ULSS N. 8 - BERICA | Z12040216 | PDIAFHVE | 22781 | ANIMAS CORP | VIBE |  | OSPEDALE DI VICENZA | FARMACEUT.TER.-MICROINFUS
4 | 508 | 508.AZIENDA ULSS N. 8 - BERICA | Z12040216 | PDIAFHVE | 22106 | ANIMAS CORP | VIBE |  | OSPEDALE DI VICENZA | FARMACEUT.TER.-MICROINFUS
4 | 508 | 508.AZIENDA ULSS N. 8 - BERICA | Z12040216 | PDIMTD64 | 21956 | MEDTRONIC INC | MINIMED 640G |  | OSPEDALE DI VICENZA | FARMACEUT.TER.-MICROINFUS
4 | 508 | 508.AZIENDA ULSS N. 8 - BERICA | Z12040216 | PDIMTD64 | 22124 | MEDTRONIC INC | MINIMED 640G |  | OSPEDALE DI VICENZA | FARMACEUT.TER.-MICROINFUS
4 | 508 | 508.AZIENDA ULSS N. 8 - BERICA | Z12040216 | PDIMTD75 | 22104 | MEDTRONIC INC | PARADIGM MMT 715 |  | OSPEDALE DI VICENZA | FARMACEUT.TER.-MICROINFUS
4 | 508 | 508.AZIENDA ULSS N. 8 - BERICA | Z12040216 | PDIMTDP5 | 23141 | MEDTRONIC INC | PARADIGM MMT 554 WWB |  | OSPEDALE DI VICENZA | CENTRO ANTIDIABETICO
4 | 508 | 508.AZIENDA ULSS N. 8 - BERICA | Z12040216 | PDIPROAV | 23186 | ROCHE DIAGNOSTIC SYSTEM | ACCU-CHEK - AVIVA COMBO |  | OSPEDALE DI VICENZA | CENTRO ANTIDIABETICO
4 | 508 | 508.AZIENDA ULSS N. 8 - BERICA | Z12040216 | PDIPROSC | 21734 | ROCHE DIAGNOSTIC SYSTEM | ACCU-CHEK SPIRIT COMBO |  | OSPEDALE DI VICENZA | FARMACEUT.TER.-MICROINFUS
4 | 508 | 508.AZIENDA ULSS N. 8 - BERICA | Z12040216 | PDIPROSC | 21640 | ROCHE DIAGNOSTIC SYSTEM | ACCU-CHEK SPIRIT COMBO |  | OSPEDALE DI VICENZA | FARMACEUT.TER.-MICROINFUS
4 | 508 | 508.AZIENDA ULSS N. 8 - BERICA | Z12040216 | PDIYPSOP | 20664 | YPSOMED SELFCARE | MYLIFE OMNIPOD |  | OSPEDALE DI VICENZA | CENTRO ANTIDIABETICO
4 | 508 | 508.AZIENDA ULSS N. 8 - BERICA | Z12040216 | PDIYPSOP | 22949 | YPSOMED SELFCARE | MYLIFE OMNIPOD |  | OSPEDALE DI VICENZA | FARMACEUT.TER.-MICROINFUS
4 | 508 | 508.AZIENDA ULSS N. 8 - BERICA | Z12040216 | PDIYPSOP | 23207 | YPSOMED SELFCARE | MYLIFE OMNIPOD |  | OSPEDALE DI VICENZA | FARMACEUT.TER.-MICROINFUS
4 | 508 | 508.AZIENDA ULSS N. 8 - BERICA | Z12040216 | PDIYPSOP | 22568 | YPSOMED SELFCARE | MYLIFE OMNIPOD |  | OSPEDALE DI VICENZA | FARMACEUT.TER.-MICROINFUS
4 | 508 | 508.AZIENDA ULSS N. 8 - BERICA |  | PHMHANP1 | 23185 | HANNA INSTRUMENTS ITALIA | HI 221 |  | OSPEDALE DI VICENZA | LABORAT.CITOFLUORIMETRIA
4 | 508 | 508.AZIENDA ULSS N. 8 - BERICA | Z11079005 | PRRAGFXX | 11635 | AGFA GEVAERT NV | NOT AVAILABLE |  | AREA DISTRETTUALE | SERV.RADIOLOGIA
4 | 508 | 508.AZIENDA ULSS N. 8 - BERICA | Z12030302 | PSIAYTGG | 21348 | CAREFUSION CORP. | ALARIS GH PLUS GUARDRAILS |  | OSPEDALE DI VICENZA | U.C.I.C OSP.VI
4 | 508 | 508.AZIENDA ULSS N. 8 - BERICA | Z12030302 | PSIAYTGG | 21347 | CAREFUSION CORP. | ALARIS GH PLUS GUARDRAILS |  | OSPEDALE DI VICENZA | U.C.I.C OSP.VI
4 | 508 | 508.AZIENDA ULSS N. 8 - BERICA | Z12030302 | PSIAYTGG | 21346 | CAREFUSION CORP. | ALARIS GH PLUS GUARDRAILS |  | OSPEDALE DI VICENZA | U.C.I.C OSP.VI
4 | 508 | 508.AZIENDA ULSS N. 8 - BERICA | Z12030302 | PSIAYTGG | 21345 | CAREFUSION CORP. | ALARIS GH PLUS GUARDRAILS |  | OSPEDALE DI VICENZA | U.C.I.C OSP.VI
4 | 508 | 508.AZIENDA ULSS N. 8 - BERICA | Z12030302 | PSIAYTGG | 21344 | CAREFUSION CORP. | ALARIS GH PLUS GUARDRAILS |  | OSPEDALE DI VICENZA | U.C.I.C OSP.VI
4 | 508 | 508.AZIENDA ULSS N. 8 - BERICA | Z12030302 | PSIAYTGG | 21343 | CAREFUSION CORP. | ALARIS GH PLUS GUARDRAILS |  | OSPEDALE DI VICENZA | U.C.I.C OSP.VI
4 | 508 | 508.AZIENDA ULSS N. 8 - BERICA | Z12030302 | PSIAYTGG | 21342 | CAREFUSION CORP. | ALARIS GH PLUS GUARDRAILS |  | OSPEDALE DI VICENZA | U.C.I.C OSP.VI
4 | 508 | 508.AZIENDA ULSS N. 8 - BERICA | Z12030302 | PSIAYTGG | 21341 | CAREFUSION CORP. | ALARIS GH PLUS GUARDRAILS |  | OSPEDALE DI VICENZA | U.C.I.C OSP.VI
4 | 508 | 508.AZIENDA ULSS N. 8 - BERICA | Z12030302 | PSIAYTGG | 21340 | CAREFUSION CORP. | ALARIS GH PLUS GUARDRAILS |  | OSPEDALE DI VICENZA | U.C.I.C OSP.VI
4 | 508 | 508.AZIENDA ULSS N. 8 - BERICA | Z12030302 | PSIAYTGG | 21339 | CAREFUSION CORP. | ALARIS GH PLUS GUARDRAILS |  | OSPEDALE DI VICENZA | U.C.I.C OSP.VI
4 | 508 | 508.AZIENDA ULSS N. 8 - BERICA | Z12030302 | PSIAYTGG | 21338 | CAREFUSION CORP. | ALARIS GH PLUS GUARDRAILS |  | OSPEDALE DI VICENZA | U.C.I.C OSP.VI
4 | 508 | 508.AZIENDA ULSS N. 8 - BERICA | Z12030302 | PSIAYTGG | 21337 | CAREFUSION CORP. | ALARIS GH PLUS GUARDRAILS |  | OSPEDALE DI VICENZA | U.C.I.C OSP.VI
4 | 508 | 508.AZIENDA ULSS N. 8 - BERICA | Z12030302 | PSIAYTGG | 21336 | CAREFUSION CORP. | ALARIS GH PLUS GUARDRAILS |  | OSPEDALE DI VICENZA | U.C.I.C OSP.VI
4 | 508 | 508.AZIENDA ULSS N. 8 - BERICA | Z12030302 | PSIAYTGG | 21335 | CAREFUSION CORP. | ALARIS GH PLUS GUARDRAILS |  | OSPEDALE DI VICENZA | U.C.I.C OSP.VI
4 | 508 | 508.AZIENDA ULSS N. 8 - BERICA | Z12030302 | PSIAYTGG | 21334 | CAREFUSION CORP. | ALARIS GH PLUS GUARDRAILS |  | OSPEDALE DI VICENZA | U.C.I.C OSP.VI
4 | 508 | 508.AZIENDA ULSS N. 8 - BERICA | Z12030302 | PSIAYTGG | 21333 | CAREFUSION CORP. | ALARIS GH PLUS GUARDRAILS |  | OSPEDALE DI VICENZA | U.C.I.C OSP.VI
4 | 508 | 508.AZIENDA ULSS N. 8 - BERICA | Z12030302 | PSIAYTGG | 21332 | CAREFUSION CORP. | ALARIS GH PLUS GUARDRAILS |  | OSPEDALE DI VICENZA | U.C.I.C OSP.VI
4 | 508 | 508.AZIENDA ULSS N. 8 - BERICA | Z12030302 | PSIAYTGG | 21331 | CAREFUSION CORP. | ALARIS GH PLUS GUARDRAILS |  | OSPEDALE DI VICENZA | U.C.I.C OSP.VI
4 | 508 | 508.AZIENDA ULSS N. 8 - BERICA | Z12030302 | PSIAYTGG | 21330 | CAREFUSION CORP. | ALARIS GH PLUS GUARDRAILS |  | OSPEDALE DI VICENZA | U.C.I.C OSP.VI
4 | 508 | 508.AZIENDA ULSS N. 8 - BERICA | Z12030302 | PSIAYTGG | 21329 | CAREFUSION CORP. | ALARIS GH PLUS GUARDRAILS |  | OSPEDALE DI VICENZA | U.C.I.C OSP.VI
4 | 508 | 508.AZIENDA ULSS N. 8 - BERICA | Z12030302 | PSIAYTGG | 21328 | CAREFUSION CORP. | ALARIS GH PLUS GUARDRAILS |  | OSPEDALE DI VICENZA | PNEUMOLOGIA OSP.VI
4 | 508 | 508.AZIENDA ULSS N. 8 - BERICA | Z12030302 | PSIAYTGG | 21327 | CAREFUSION CORP. | ALARIS GH PLUS GUARDRAILS |  | OSPEDALE DI VICENZA | PNEUMOLOGIA OSP.VI
4 | 508 | 508.AZIENDA ULSS N. 8 - BERICA | Z12030302 | PSIAYTGG | 21326 | CAREFUSION CORP. | ALARIS GH PLUS GUARDRAILS |  | OSPEDALE DI VICENZA | PNEUMOLOGIA OSP.VI
4 | 508 | 508.AZIENDA ULSS N. 8 - BERICA | Z12030302 | PSIAYTGG | 21325 | CAREFUSION CORP. | ALARIS GH PLUS GUARDRAILS |  | OSPEDALE DI VICENZA | PNEUMOLOGIA OSP.VI
4 | 508 | 508.AZIENDA ULSS N. 8 - BERICA | Z12030302 | PSIAYTGG | 21324 | CAREFUSION CORP. | ALARIS GH PLUS GUARDRAILS |  | OSPEDALE DI VICENZA | PNEUMOLOGIA OSP.VI
4 | 508 | 508.AZIENDA ULSS N. 8 - BERICA | Z12030302 | PSIAYTGG | 21323 | CAREFUSION CORP. | ALARIS GH PLUS GUARDRAILS |  | OSPEDALE DI VICENZA | PNEUMOLOGIA OSP.VI
4 | 508 | 508.AZIENDA ULSS N. 8 - BERICA | Z12030302 | PSIAYTGG | 21322 | CAREFUSION CORP. | ALARIS GH PLUS GUARDRAILS |  | OSPEDALE DI VICENZA | PRONTO SOCCORSO OSP.VI
4 | 508 | 508.AZIENDA ULSS N. 8 - BERICA | Z12030302 | PSIAYTGG | 21321 | CAREFUSION CORP. | ALARIS GH PLUS GUARDRAILS |  | OSPEDALE DI VICENZA | PRONTO SOCCORSO OSP.VI
4 | 508 | 508.AZIENDA ULSS N. 8 - BERICA | Z12030302 | PSIAYTGG | 21320 | CAREFUSION CORP. | ALARIS GH PLUS GUARDRAILS |  | OSPEDALE DI VICENZA | PRONTO SOCCORSO OSP.VI
4 | 508 | 508.AZIENDA ULSS N. 8 - BERICA | Z12030302 | PSIAYTGG | 21319 | CAREFUSION CORP. | ALARIS GH PLUS GUARDRAILS |  | OSPEDALE DI VICENZA | PRONTO SOCCORSO OSP.VI
4 | 508 | 508.AZIENDA ULSS N. 8 - BERICA | Z12030302 | PSIAYTGG | 21318 | CAREFUSION CORP. | ALARIS GH PLUS GUARDRAILS |  | OSPEDALE DI VICENZA | PRONTO SOCCORSO OSP.VI
4 | 508 | 508.AZIENDA ULSS N. 8 - BERICA | Z12030302 | PSIAYTGG | 21317 | CAREFUSION CORP. | ALARIS GH PLUS GUARDRAILS |  | OSPEDALE DI VICENZA | PRONTO SOCCORSO OSP.VI
4 | 508 | 508.AZIENDA ULSS N. 8 - BERICA | Z12030302 | PSIAYTGG | 21316 | CAREFUSION CORP. | ALARIS GH PLUS GUARDRAILS |  | OSPEDALE DI VICENZA | PRONTO SOCCORSO OSP.VI
4 | 508 | 508.AZIENDA ULSS N. 8 - BERICA | Z12030302 | PSIAYTGG | 21315 | CAREFUSION CORP. | ALARIS GH PLUS GUARDRAILS |  | OSPEDALE DI VICENZA | PRONTO SOCCORSO OSP.VI
4 | 508 | 508.AZIENDA ULSS N. 8 - BERICA | Z12030302 | PSIAYTGG | 21314 | CAREFUSION CORP. | ALARIS GH PLUS GUARDRAILS |  | OSPEDALE DI VICENZA | PRONTO SOCCORSO OSP.VI
4 | 508 | 508.AZIENDA ULSS N. 8 - BERICA | Z12030302 | PSIAYTGG | 21313 | CAREFUSION CORP. | ALARIS GH PLUS GUARDRAILS |  | OSPEDALE DI VICENZA | PRONTO SOCCORSO OSP.VI
4 | 508 | 508.AZIENDA ULSS N. 8 - BERICA | Z12030302 | PSIAYTGG | 22301 | CAREFUSION CORP. | ALARIS GH PLUS GUARDRAILS |  | OSPEDALE DI VICENZA | GRUPPO OPERATORIO OSP.VI
4 | 508 | 508.AZIENDA ULSS N. 8 - BERICA | Z12030302 | PSIAYTGG | 22300 | CAREFUSION CORP. | ALARIS GH PLUS GUARDRAILS |  | OSPEDALE DI VICENZA | GRUPPO OPERATORIO OSP.VI
4 | 508 | 508.AZIENDA ULSS N. 8 - BERICA | Z12030302 | PSIAYTGG | 22299 | CAREFUSION CORP. | ALARIS GH PLUS GUARDRAILS |  | OSPEDALE DI VICENZA | GRUPPO OPERATORIO OSP.VI
4 | 508 | 508.AZIENDA ULSS N. 8 - BERICA | Z12030302 | PSIAYTGG | 22298 | CAREFUSION CORP. | ALARIS GH PLUS GUARDRAILS |  | OSPEDALE DI VICENZA | GRUPPO OPERATORIO OSP.VI
4 | 508 | 508.AZIENDA ULSS N. 8 - BERICA | Z12030302 | PSIAYTGG | 22297 | CAREFUSION CORP. | ALARIS GH PLUS GUARDRAILS |  | OSPEDALE DI VICENZA | GRUPPO OPERATORIO OSP.VI
4 | 508 | 508.AZIENDA ULSS N. 8 - BERICA | Z12030302 | PSIAYTGG | 22296 | CAREFUSION CORP. | ALARIS GH PLUS GUARDRAILS |  | OSPEDALE DI VICENZA | GRUPPO OPERATORIO OSP.VI
4 | 508 | 508.AZIENDA ULSS N. 8 - BERICA | Z12030302 | PSIAYTGG | 22295 | CAREFUSION CORP. | ALARIS GH PLUS GUARDRAILS |  | OSPEDALE DI VICENZA | GRUPPO OPERATORIO OSP.VI
4 | 508 | 508.AZIENDA ULSS N. 8 - BERICA | Z12030302 | PSIAYTGG | 22294 | CAREFUSION CORP. | ALARIS GH PLUS GUARDRAILS |  | OSPEDALE DI VICENZA | GRUPPO OPERATORIO OSP.VI
4 | 508 | 508.AZIENDA ULSS N. 8 - BERICA | Z12030302 | PSIAYTGG | 22293 | CAREFUSION CORP. | ALARIS GH PLUS GUARDRAILS |  | OSPEDALE DI VICENZA | GRUPPO OPERATORIO OSP.VI
4 | 508 | 508.AZIENDA ULSS N. 8 - BERICA | Z12030302 | PSIAYTGG | 22292 | CAREFUSION CORP. | ALARIS GH PLUS GUARDRAILS |  | OSPEDALE DI VICENZA | GRUPPO OPERATORIO OSP.VI
4 | 508 | 508.AZIENDA ULSS N. 8 - BERICA | Z12030302 | PSIAYTGG | 22291 | CAREFUSION CORP. | ALARIS GH PLUS GUARDRAILS |  | OSPEDALE DI VICENZA | GRUPPO OPERATORIO OSP.VI
4 | 508 | 508.AZIENDA ULSS N. 8 - BERICA | Z12030302 | PSIAYTGG | 22290 | CAREFUSION CORP. | ALARIS GH PLUS GUARDRAILS |  | OSPEDALE DI VICENZA | GRUPPO OPERATORIO OSP.VI
4 | 508 | 508.AZIENDA ULSS N. 8 - BERICA | Z12030302 | PSIAYTGG | 22289 | CAREFUSION CORP. | ALARIS GH PLUS GUARDRAILS |  | OSPEDALE DI VICENZA | GRUPPO OPERATORIO OSP.VI
4 | 508 | 508.AZIENDA ULSS N. 8 - BERICA | Z12030302 | PSIAYTGG | 22288 | CAREFUSION CORP. | ALARIS GH PLUS GUARDRAILS |  | OSPEDALE DI VICENZA | GRUPPO OPERATORIO OSP.VI
4 | 508 | 508.AZIENDA ULSS N. 8 - BERICA | Z12030302 | PSIAYTGG | 22287 | CAREFUSION CORP. | ALARIS GH PLUS GUARDRAILS |  | OSPEDALE DI VICENZA | GRUPPO OPERATORIO OSP.VI
4 | 508 | 508.AZIENDA ULSS N. 8 - BERICA | Z12030302 | PSIAYTGG | 22960 | CAREFUSION CORP. | ALARIS GH PLUS GUARDRAILS |  | OSPEDALE DI VICENZA | CARDIOLOGIA AMB.
4 | 508 | 508.AZIENDA ULSS N. 8 - BERICA | Z12030302 | PSIAYTGG | 22959 | CAREFUSION CORP. | ALARIS GH PLUS GUARDRAILS |  | OSPEDALE DI VICENZA | CARDIOLOGIA AMB.
4 | 508 | 508.AZIENDA ULSS N. 8 - BERICA | Z12030302 | PSIAYTGG | 22958 | CAREFUSION CORP. | ALARIS GH PLUS GUARDRAILS |  | OSPEDALE DI VICENZA | CARDIOLOGIA AMB.
4 | 508 | 508.AZIENDA ULSS N. 8 - BERICA | Z12030302 | PSIAYTGG | 22957 | CAREFUSION CORP. | ALARIS GH PLUS GUARDRAILS |  | OSPEDALE DI VICENZA | CARDIOLOGIA AMB.
4 | 508 | 508.AZIENDA ULSS N. 8 - BERICA | Z12030302 | PSIAYTGG | 22956 | CAREFUSION CORP. | ALARIS GH PLUS GUARDRAILS |  | OSPEDALE DI VICENZA | CARDIOLOGIA AMB.
4 | 508 | 508.AZIENDA ULSS N. 8 - BERICA | Z12030302 | PSIAYTGG | 22955 | CAREFUSION CORP. | ALARIS GH PLUS GUARDRAILS |  | OSPEDALE DI VICENZA | CARDIOLOGIA AMB.
4 | 508 | 508.AZIENDA ULSS N. 8 - BERICA | Z12030302 | PSIAYTGG | 22954 | CAREFUSION CORP. | ALARIS GH PLUS GUARDRAILS |  | OSPEDALE DI VICENZA | CARDIOLOGIA AMB.
4 | 508 | 508.AZIENDA ULSS N. 8 - BERICA | Z12030302 | PSIAYTGG | 22953 | CAREFUSION CORP. | ALARIS GH PLUS GUARDRAILS |  | OSPEDALE DI VICENZA | CARDIOLOGIA AMB.
4 | 508 | 508.AZIENDA ULSS N. 8 - BERICA | Z12030302 | PSIAYTGG | 22952 | CAREFUSION CORP. | ALARIS GH PLUS GUARDRAILS |  | OSPEDALE DI VICENZA | CARDIOLOGIA AMB.
4 | 508 | 508.AZIENDA ULSS N. 8 - BERICA | Z12030302 | PSIAYTGG | 22951 | CAREFUSION CORP. | ALARIS GH PLUS GUARDRAILS |  | OSPEDALE DI VICENZA | CARDIOLOGIA AMB.
4 | 508 | 508.AZIENDA ULSS N. 8 - BERICA | Z12030302 | PSIAYTGG | 22072 | CAREFUSION CORP. | ALARIS GH PLUS GUARDRAILS |  | OSPEDALE DI VICENZA | TERAPIA INTENSIVA
4 | 508 | 508.AZIENDA ULSS N. 8 - BERICA | Z12030302 | PSIAYTGG | 22071 | CAREFUSION CORP. | ALARIS GH PLUS GUARDRAILS |  | OSPEDALE DI VICENZA | TERAPIA INTENSIVA
4 | 508 | 508.AZIENDA ULSS N. 8 - BERICA | Z12030302 | PSIAYTGG | 22070 | CAREFUSION CORP. | ALARIS GH PLUS GUARDRAILS |  | OSPEDALE DI VICENZA | TERAPIA INTENSIVA
4 | 508 | 508.AZIENDA ULSS N. 8 - BERICA | Z12030302 | PSIAYTGG | 22069 | CAREFUSION CORP. | ALARIS GH PLUS GUARDRAILS |  | OSPEDALE DI VICENZA | TERAPIA INTENSIVA
4 | 508 | 508.AZIENDA ULSS N. 8 - BERICA | Z12030302 | PSIAYTGG | 22068 | CAREFUSION CORP. | ALARIS GH PLUS GUARDRAILS |  | OSPEDALE DI VICENZA | TERAPIA INTENSIVA
4 | 508 | 508.AZIENDA ULSS N. 8 - BERICA | Z12030302 | PSIAYTGG | 22067 | CAREFUSION CORP. | ALARIS GH PLUS GUARDRAILS |  | OSPEDALE DI VICENZA | TERAPIA INTENSIVA
4 | 508 | 508.AZIENDA ULSS N. 8 - BERICA | Z12030302 | PSIAYTGG | 22066 | CAREFUSION CORP. | ALARIS GH PLUS GUARDRAILS |  | OSPEDALE DI VICENZA | TERAPIA INTENSIVA
4 | 508 | 508.AZIENDA ULSS N. 8 - BERICA | Z12030302 | PSIAYTGG | 22065 | CAREFUSION CORP. | ALARIS GH PLUS GUARDRAILS |  | OSPEDALE DI VICENZA | TERAPIA INTENSIVA
4 | 508 | 508.AZIENDA ULSS N. 8 - BERICA | Z12030302 | PSIAYTGG | 22064 | CAREFUSION CORP. | ALARIS GH PLUS GUARDRAILS |  | OSPEDALE DI VICENZA | TERAPIA INTENSIVA
4 | 508 | 508.AZIENDA ULSS N. 8 - BERICA | Z12030302 | PSIAYTGG | 22063 | CAREFUSION CORP. | ALARIS GH PLUS GUARDRAILS |  | OSPEDALE DI VICENZA | TERAPIA INTENSIVA
4 | 508 | 508.AZIENDA ULSS N. 8 - BERICA | Z12030302 | PSIAYTGG | 22062 | CAREFUSION CORP. | ALARIS GH PLUS GUARDRAILS |  | OSPEDALE DI VICENZA | TERAPIA INTENSIVA
4 | 508 | 508.AZIENDA ULSS N. 8 - BERICA | Z12030302 | PSIAYTGG | 22061 | CAREFUSION CORP. | ALARIS GH PLUS GUARDRAILS |  | OSPEDALE DI VICENZA | TERAPIA INTENSIVA
4 | 508 | 508.AZIENDA ULSS N. 8 - BERICA | Z12030302 | PSIAYTGG | 22060 | CAREFUSION CORP. | ALARIS GH PLUS GUARDRAILS |  | OSPEDALE DI VICENZA | TERAPIA INTENSIVA
4 | 508 | 508.AZIENDA ULSS N. 8 - BERICA | Z12030302 | PSIAYTGG | 22059 | CAREFUSION CORP. | ALARIS GH PLUS GUARDRAILS |  | OSPEDALE DI VICENZA | TERAPIA INTENSIVA
4 | 508 | 508.AZIENDA ULSS N. 8 - BERICA | Z12030302 | PSIAYTGG | 22058 | CAREFUSION CORP. | ALARIS GH PLUS GUARDRAILS |  | OSPEDALE DI VICENZA | TERAPIA INTENSIVA
4 | 508 | 508.AZIENDA ULSS N. 8 - BERICA | Z12030302 | PSIAYTGG | 22057 | CAREFUSION CORP. | ALARIS GH PLUS GUARDRAILS |  | OSPEDALE DI VICENZA | TERAPIA INTENSIVA
4 | 508 | 508.AZIENDA ULSS N. 8 - BERICA | Z12030302 | PSIAYTGG | 22056 | CAREFUSION CORP. | ALARIS GH PLUS GUARDRAILS |  | OSPEDALE DI VICENZA | TERAPIA INTENSIVA
4 | 508 | 508.AZIENDA ULSS N. 8 - BERICA | Z12030302 | PSIAYTGG | 22055 | CAREFUSION CORP. | ALARIS GH PLUS GUARDRAILS |  | OSPEDALE DI VICENZA | TERAPIA INTENSIVA
4 | 508 | 508.AZIENDA ULSS N. 8 - BERICA | Z12030302 | PSIAYTGG | 22054 | CAREFUSION CORP. | ALARIS GH PLUS GUARDRAILS |  | OSPEDALE DI VICENZA | TERAPIA INTENSIVA
4 | 508 | 508.AZIENDA ULSS N. 8 - BERICA | Z12030302 | PSIAYTGG | 22053 | CAREFUSION CORP. | ALARIS GH PLUS GUARDRAILS |  | OSPEDALE DI VICENZA | TERAPIA INTENSIVA
4 | 508 | 508.AZIENDA ULSS N. 8 - BERICA | Z12030302 | PSISIFIT | 21580 | FRESENIUS KABI ITALIA SRL | INJECTOMAT AGILIA IT |  | OSPEDALE DI VICENZA | CARDIOCHIRURGIA SALA
4 | 508 | 508.AZIENDA ULSS N. 8 - BERICA | Z12030302 | PSISIFIT | 21579 | FRESENIUS KABI ITALIA SRL | INJECTOMAT AGILIA IT |  | OSPEDALE DI VICENZA | CARDIOCHIRURGIA SALA
4 | 508 | 508.AZIENDA ULSS N. 8 - BERICA | Z12030302 | PSISIFIT | 21578 | FRESENIUS KABI ITALIA SRL | INJECTOMAT AGILIA IT |  | OSPEDALE DI VICENZA | CARDIOCHIRURGIA SALA
4 | 508 | 508.AZIENDA ULSS N. 8 - BERICA | Z12030302 | PSISIFIT | 21577 | FRESENIUS KABI ITALIA SRL | INJECTOMAT AGILIA IT |  | OSPEDALE DI VICENZA | CARDIOCHIRURGIA SALA
4 | 508 | 508.AZIENDA ULSS N. 8 - BERICA | Z12030302 | PSISIFIT | 21576 | FRESENIUS KABI ITALIA SRL | INJECTOMAT AGILIA IT |  | OSPEDALE DI VICENZA | CARDIOCHIRURGIA SALA
4 | 508 | 508.AZIENDA ULSS N. 8 - BERICA | Z12030302 | PSISIFIT | 21575 | FRESENIUS KABI ITALIA SRL | INJECTOMAT AGILIA IT |  | OSPEDALE DI VICENZA | CARDIOCHIRURGIA SALA
4 | 508 | 508.AZIENDA ULSS N. 8 - BERICA | Z12030302 | PSISIFIT | 21574 | FRESENIUS KABI ITALIA SRL | INJECTOMAT AGILIA IT |  | OSPEDALE DI VICENZA | CARDIOCHIRURGIA SALA
4 | 508 | 508.AZIENDA ULSS N. 8 - BERICA | Z12030302 | PSISIFIT | 21573 | FRESENIUS KABI ITALIA SRL | INJECTOMAT AGILIA IT |  | OSPEDALE DI VICENZA | CARDIOCHIRURGIA SALA
4 | 508 | 508.AZIENDA ULSS N. 8 - BERICA | Z12030302 | PSISIFIT | 21572 | FRESENIUS KABI ITALIA SRL | INJECTOMAT AGILIA IT |  | OSPEDALE DI VICENZA | CARDIOCHIRURGIA SALA
4 | 508 | 508.AZIENDA ULSS N. 8 - BERICA | Z12030302 | PSISIFIT | 21571 | FRESENIUS KABI ITALIA SRL | INJECTOMAT AGILIA IT |  | OSPEDALE DI VICENZA | CARDIOCHIRURGIA SALA
4 | 508 | 508.AZIENDA ULSS N. 8 - BERICA | Z12030302 | PSISIFIT | 21570 | FRESENIUS KABI ITALIA SRL | INJECTOMAT AGILIA IT |  | OSPEDALE DI VICENZA | CARDIOCHIRURGIA SALA
4 | 508 | 508.AZIENDA ULSS N. 8 - BERICA | Z12030302 | PSISIFIT | 21569 | FRESENIUS KABI ITALIA SRL | INJECTOMAT AGILIA IT |  | OSPEDALE DI VICENZA | CARDIOCHIRURGIA SALA
4 | 508 | 508.AZIENDA ULSS N. 8 - BERICA | Z12030302 | PSISIFIT | 21568 | FRESENIUS KABI ITALIA SRL | INJECTOMAT AGILIA IT |  | OSPEDALE DI VICENZA | CARDIOCHIRURGIA SALA
4 | 508 | 508.AZIENDA ULSS N. 8 - BERICA | Z12030302 | PSISIFIT | 21567 | FRESENIUS KABI ITALIA SRL | INJECTOMAT AGILIA IT |  | OSPEDALE DI VICENZA | CARDIOCHIRURGIA SALA
4 | 508 | 508.AZIENDA ULSS N. 8 - BERICA | Z12030302 | PSISIFIT | 21566 | FRESENIUS KABI ITALIA SRL | INJECTOMAT AGILIA IT |  | OSPEDALE DI VICENZA | CARDIOCHIRURGIA SALA
4 | 508 | 508.AZIENDA ULSS N. 8 - BERICA | Z12030302 | PSISIFIT | 21565 | FRESENIUS KABI ITALIA SRL | INJECTOMAT AGILIA IT |  | OSPEDALE DI VICENZA | CARDIOCHIRURGIA SALA
4 | 508 | 508.AZIENDA ULSS N. 8 - BERICA | Z12030302 | PSISIFIT | 21564 | FRESENIUS KABI ITALIA SRL | INJECTOMAT AGILIA IT |  | OSPEDALE DI VICENZA | CARDIOCHIRURGIA SALA
4 | 508 | 508.AZIENDA ULSS N. 8 - BERICA | Z12030302 | PSISIFIT | 21563 | FRESENIUS KABI ITALIA SRL | INJECTOMAT AGILIA IT |  | OSPEDALE DI VICENZA | CARDIOCHIRURGIA SALA
4 | 508 | 508.AZIENDA ULSS N. 8 - BERICA | Z12030302 | PSISIFIT | 21562 | FRESENIUS KABI ITALIA SRL | INJECTOMAT AGILIA IT |  | OSPEDALE DI VICENZA | CARDIOCHIRURGIA SALA
4 | 508 | 508.AZIENDA ULSS N. 8 - BERICA | Z12030302 | PSISIFIT | 21561 | FRESENIUS KABI ITALIA SRL | INJECTOMAT AGILIA IT |  | OSPEDALE DI VICENZA | CARDIOCHIRURGIA SALA
4 | 508 | 508.AZIENDA ULSS N. 8 - BERICA | Z12030302 | PSISIFIT | 21560 | FRESENIUS KABI ITALIA SRL | INJECTOMAT AGILIA IT |  | OSPEDALE DI VICENZA | CARDIOCHIRURGIA SALA
4 | 508 | 508.AZIENDA ULSS N. 8 - BERICA | Z12030302 | PSISIFIT | 21559 | FRESENIUS KABI ITALIA SRL | INJECTOMAT AGILIA IT |  | OSPEDALE DI VICENZA | CARDIOCHIRURGIA SALA
4 | 508 | 508.AZIENDA ULSS N. 8 - BERICA | Z12030302 | PSISIFIT | 21558 | FRESENIUS KABI ITALIA SRL | INJECTOMAT AGILIA IT |  | OSPEDALE DI VICENZA | CARDIOCHIRURGIA SALA
4 | 508 | 508.AZIENDA ULSS N. 8 - BERICA | Z12030302 | PSISIFIT | 21557 | FRESENIUS KABI ITALIA SRL | INJECTOMAT AGILIA IT |  | OSPEDALE DI VICENZA | CARDIOCHIRURGIA SALA
4 | 508 | 508.AZIENDA ULSS N. 8 - BERICA | Z12030302 | PSISIFIT | 21556 | FRESENIUS KABI ITALIA SRL | INJECTOMAT AGILIA IT |  | OSPEDALE DI VICENZA | CARDIOCHIRURGIA SALA
4 | 508 | 508.AZIENDA ULSS N. 8 - BERICA | Z12030302 | PSISIFIT | 21555 | FRESENIUS KABI ITALIA SRL | INJECTOMAT AGILIA IT |  | OSPEDALE DI VICENZA | CARDIOCHIRURGIA SALA
4 | 508 | 508.AZIENDA ULSS N. 8 - BERICA | Z12030302 | PSISIFIT | 21554 | FRESENIUS KABI ITALIA SRL | INJECTOMAT AGILIA IT |  | OSPEDALE DI VICENZA | CARDIOCHIRURGIA SALA
4 | 508 | 508.AZIENDA ULSS N. 8 - BERICA | Z12030302 | PSISIFIT | 21553 | FRESENIUS KABI ITALIA SRL | INJECTOMAT AGILIA IT |  | OSPEDALE DI VICENZA | CARDIOCHIRURGIA SALA
4 | 508 | 508.AZIENDA ULSS N. 8 - BERICA | Z12030302 | PSISIFIT | 21552 | FRESENIUS KABI ITALIA SRL | INJECTOMAT AGILIA IT |  | OSPEDALE DI VICENZA | CARDIOCHIRURGIA SALA
4 | 508 | 508.AZIENDA ULSS N. 8 - BERICA | Z12030302 | PSISIFIT | 21551 | FRESENIUS KABI ITALIA SRL | INJECTOMAT AGILIA IT |  | OSPEDALE DI VICENZA | CARDIOCHIRURGIA SALA
4 | 508 | 508.AZIENDA ULSS N. 8 - BERICA | Z12030302 | PSIVLMAG | 090059 | FRESENIUS VIAL SA | INJECTOMAT AGILIA |  | OSPEDALE DI VALDAGNO | MEDICINA GENERALE
4 | 508 | 508.AZIENDA ULSS N. 8 - BERICA | Z12030302 | PSIVLMAG | 090057 | FRESENIUS VIAL SA | INJECTOMAT AGILIA |  | OSPEDALE DI VALDAGNO | MEDICINA GENERALE
4 | 508 | 508.AZIENDA ULSS N. 8 - BERICA | Z12030302 | PSIVLMAG | 090055 | FRESENIUS VIAL SA | INJECTOMAT AGILIA |  | OSPEDALE DI ARZIGNANO | CHIRURGIA GENERALE
4 | 508 | 508.AZIENDA ULSS N. 8 - BERICA | Z12030302 | PSIVLMAG | 090058 | FRESENIUS VIAL SA | INJECTOMAT AGILIA |  | OSPEDALE DI VALDAGNO | MEDICINA GENERALE
4 | 508 | 508.AZIENDA ULSS N. 8 - BERICA | Z12030302 | PSIVLMAG | 090056 | FRESENIUS VIAL SA | INJECTOMAT AGILIA |  | OSPEDALE DI VALDAGNO | MEDICINA GENERALE
4 | 508 | 508.AZIENDA ULSS N. 8 - BERICA | Z12030302 | PSIVLMAG | 090053 | FRESENIUS VIAL SA | INJECTOMAT AGILIA |  | OSPEDALE DI ARZIGNANO | CHIRURGIA GENERALE
4 | 508 | 508.AZIENDA ULSS N. 8 - BERICA | Z12030302 | PSIVLMAG | 090054 | FRESENIUS VIAL SA | INJECTOMAT AGILIA |  | OSPEDALE DI ARZIGNANO | CHIRURGIA GENERALE
4 | 508 | 508.AZIENDA ULSS N. 8 - BERICA | Z129007 | PSOKEUUC | 18898 | TRUMPF KREUZER MEDIZIN | UNIPORT 1708 M CH |  | OSPEDALE DI VICENZA | PRONTO SOCCORSO OSP.VI
4 | 508 | 508.AZIENDA ULSS N. 8 - BERICA | Z129007 | PSOKEUUC | 18896 | TRUMPF KREUZER MEDIZIN | UNIPORT 1708 M CH |  | OSPEDALE DI VICENZA | PRONTO SOCCORSO OSP.VI
4 | 508 | 508.AZIENDA ULSS N. 8 - BERICA | Z129007 | PSOTBH8M | 20435 | TRUMPF MEDIZIN SYSTEME | UNIPORT 1708 M |  | OSPEDALE DI VICENZA | PRONTO SOCCORSO OSP.VI
4 | 508 | 508.AZIENDA ULSS N. 8 - BERICA | Z129007 | PSOTBH8M | 20434 | TRUMPF MEDIZIN SYSTEME | UNIPORT 1708 M |  | OSPEDALE DI VICENZA | PRONTO SOCCORSO OSP.VI
4 | 508 | 508.AZIENDA ULSS N. 8 - BERICA | Z129007 | PSOTBH8M | 20433 | TRUMPF MEDIZIN SYSTEME | UNIPORT 1708 M |  | OSPEDALE DI VICENZA | PRONTO SOCCORSO OSP.VI
4 | 508 | 508.AZIENDA ULSS N. 8 - BERICA | Z129007 | PSOTBH8M | 20432 | TRUMPF MEDIZIN SYSTEME | UNIPORT 1708 M |  | OSPEDALE DI VICENZA | PRONTO SOCCORSO OSP.VI
4 | 508 | 508.AZIENDA ULSS N. 8 - BERICA | Z129007 | PSOTBH8M | 20431 | TRUMPF MEDIZIN SYSTEME | UNIPORT 1708 M |  | OSPEDALE DI VICENZA | PRONTO SOCCORSO OSP.VI
4 | 508 | 508.AZIENDA ULSS N. 8 - BERICA | Z129007 | PSOTBH8M | 20430 | TRUMPF MEDIZIN SYSTEME | UNIPORT 1708 M |  | OSPEDALE DI VICENZA | PRONTO SOCCORSO OSP.VI
4 | 508 | 508.AZIENDA ULSS N. 8 - BERICA | Z129007 | PSOTBH8M | 20429 | TRUMPF MEDIZIN SYSTEME | UNIPORT 1708 M |  | OSPEDALE DI VICENZA | PRONTO SOCCORSO OSP.VI
4 | 508 | 508.AZIENDA ULSS N. 8 - BERICA | Z129007 | PSOTBH8M | 20428 | TRUMPF MEDIZIN SYSTEME | UNIPORT 1708 M |  | OSPEDALE DI VICENZA | PRONTO SOCCORSO OSP.VI
4 | 508 | 508.AZIENDA ULSS N. 8 - BERICA | Z129007 | PSOTBH8M | 20427 | TRUMPF MEDIZIN SYSTEME | UNIPORT 1708 M |  | OSPEDALE DI VICENZA | PRONTO SOCCORSO OSP.VI
4 | 508 | 508.AZIENDA ULSS N. 8 - BERICA | Z129007 | PSOTBH8M | 20426 | TRUMPF MEDIZIN SYSTEME | UNIPORT 1708 M |  | OSPEDALE DI VICENZA | PRONTO SOCCORSO OSP.VI
4 | 508 | 508.AZIENDA ULSS N. 8 - BERICA | Z129007 | PSOTBHT5 | 22279 | TRUMPF MEDIZIN SYSTEME | TRUPORT 5000-1465 |  | OSPEDALE DI VICENZA | NEURORADIOLOGIA OSP.VI
4 | 508 | 508.AZIENDA ULSS N. 8 - BERICA | Z129007 | PSOTBHT5 | 22278 | TRUMPF MEDIZIN SYSTEME | TRUPORT 5000-1465 |  | OSPEDALE DI VICENZA | NEURORADIOLOGIA OSP.VI
4 | 508 | 508.AZIENDA ULSS N. 8 - BERICA | Z129007 | PSOTBHXX | 18463 | TRUMPF MEDIZIN SYSTEME | UNIPORT 1708 M |  | OSPEDALE DI VICENZA | PRONTO SOCCORSO OSP.VI
4 | 508 | 508.AZIENDA ULSS N. 8 - BERICA | Z129007 | PSOTBHXX | 18461 | TRUMPF MEDIZIN SYSTEME | UNIPORT 1708 M |  | OSPEDALE DI VICENZA | PRONTO SOCCORSO OSP.VI
4 | 508 | 508.AZIENDA ULSS N. 8 - BERICA |  | PSTMERD2 | 21262 | VWR INTERNATIONAL | DIGITAL DRY 2 BLOCKS HEATER |  | OSPEDALE DI VICENZA | LABORATORIO ANALISI OSP.VI
4 | 508 | 508.AZIENDA ULSS N. 8 - BERICA | Z12110101 | RDEDBONG | 22154 | MIGLIONICO SRL | NICE GLASS |  | AREA DISTRETTUALE | POLIAMBULATORIO N 1
4 | 508 | 508.AZIENDA ULSS N. 8 - BERICA | Z12110101 | RDEDBONG | 22150 | MIGLIONICO SRL | NICE GLASS |  | AREA DISTRETTUALE | POLIAMBULATORIO N 1
4 | 508 | 508.AZIENDA ULSS N. 8 - BERICA | Z12021008 | RISSOZ70 | 21847 | STORZ KARL GMBH & CO KG | 7220 AA HOPKINS 0° |  | OSPEDALE DI VICENZA | SALA OPERAT.OTORINO OSP.VI
4 | 508 | 508.AZIENDA ULSS N. 8 - BERICA | Z12020605 | ROSSOZ94 | 20558 | STORZ KARL GMBH & CO KG | 24941 BA |  | OSPEDALE DI VICENZA | SALA OPERATORIA
4 | 508 | 508.AZIENDA ULSS N. 8 - BERICA |  | SAH*NNNN | 079368 | GULDMANN | GL 5 |  | OSPEDALE DI VALDAGNO | GERIATRIA
4 | 508 | 508.AZIENDA ULSS N. 8 - BERICA | Z12130502 | SORSTYS7 | 21450 | STRYKER INSTRUMENTS | SYSTEM 7 SAGITTAL SAW |  | OSPEDALE DI VICENZA | SALA OPERATORIA
4 | 508 | 508.AZIENDA ULSS N. 8 - BERICA | Z12130502 | SORSTYS7 | 21449 | STRYKER INSTRUMENTS | SYSTEM 7 SAGITTAL SAW |  | OSPEDALE DI VICENZA | SALA OPERATORIA
4 | 508 | 508.AZIENDA ULSS N. 8 - BERICA | Z12040208 | TCPCSZ23 | 21991 | CSZ CINCINNATI SUB ZERO | BLANKETROL III MODEL 233 |  | OSPEDALE DI VICENZA | SERV.ANESTESIA E RIANIM. 1
4 | 508 | 508.AZIENDA ULSS N. 8 - BERICA | Z12040208 | TCPCSZ23 | 21990 | CSZ CINCINNATI SUB ZERO | BLANKETROL III MODEL 233 |  | OSPEDALE DI VICENZA | SERV.ANESTESIA E RIANIM. 1
4 | 508 | 508.AZIENDA ULSS N. 8 - BERICA | Z12040208 | TCPCSZ23 | 21989 | CSZ CINCINNATI SUB ZERO | BLANKETROL III MODEL 233 |  | OSPEDALE DI VICENZA | SERV.ANESTESIA E RIANIM. 1
4 | 508 | 508.AZIENDA ULSS N. 8 - BERICA | Z12040208 | TCPDKI50 | 22090 | MEDIVANCE INC | ARCTIC SUN 5000 |  | OSPEDALE DI VICENZA | TERAPIA INTENSIVA
4 | 508 | 508.AZIENDA ULSS N. 8 - BERICA |  | TMSFLCSK | 22972 | FALC INSTRUMENTS SRL | SK 310 |  | OSPEDALE DI VICENZA | SERVIZIO FARMACIA OSP.VI
4 | 508 | 508.AZIENDA ULSS N. 8 - BERICA |  | UMI*NNNN | 079735 | PHILIPS MEDICAL SYSTEMS | ITX500H15W |  | OSPEDALE DI ARZIGNANO | PATOLOGIA RESPIRATORIA
4 | 508 | 508.AZIENDA ULSS N. 8 - BERICA |  | UMIDVEDV | 22256 | DEVILBISS HEALTH CARE UK LTD | DV 5HH |  | OSPEDALE DI VICENZA | PNEUMOLOGIA OSP.VI
4 | 508 | 508.AZIENDA ULSS N. 8 - BERICA |  | UMIFYKA2 | 22163 | FISHER & PAYKEL HEALTHCARE | PT101EW AIRVO 2 |  | OSPEDALE DI VICENZA | TERAPIA INTENSIVA
4 | 508 | 508.AZIENDA ULSS N. 8 - BERICA |  | UMIFYKA2 | 22162 | FISHER & PAYKEL HEALTHCARE | PT101EW AIRVO 2 |  | OSPEDALE DI VICENZA | TERAPIA INTENSIVA
4 | 508 | 508.AZIENDA ULSS N. 8 - BERICA |  | UMIRSPSY | 22087 | RESPIRONICS INC | SYSTEM ONE |  | AREA DISTRETTUALE | PNEUMOTISIOLOGIA-AREA
4 | 508 | 508.AZIENDA ULSS N. 8 - BERICA | Z110301 | ADGGE020 | 13170 | GE HEALTHCARE | INNOVA 2000 |  | OSPEDALE DI VICENZA | CARDIOLOGIA AMB.
4 | 508 | 508.AZIENDA ULSS N. 8 - BERICA | Z110301 | ADGPHILL | 20378 | PHILIPS MEDICAL SYSTEMS | ALLURA XPER FD 20/20 |  | OSPEDALE DI VICENZA | NEURORADIOLOGIA OSP.VI
4 | 508 | 508.AZIENDA ULSS N. 8 - BERICA | Z110301 | ADGSIAXX | 17314 | SIAS SOCIETA` ITALIANA | EXPLORER XP 100 |  | OSPEDALE DI VICENZA | CARDIOLOGIA AMB.
4 | 508 | 508.AZIENDA ULSS N. 8 - BERICA | Z110301 | ADGSIEAU | 13142 | SIEMENS AG | AXIOM ARTIS U |  | OSPEDALE DI VICENZA | CARDIOCHIRURGIA SALA
4 | 508 | 508.AZIENDA ULSS N. 8 - BERICA | Z110301 | ADGSIEMT | 6492 | SIEMENS AG | MULTISTAR PLUS |  | OSPEDALE DI VICENZA | RADIOLOGIA OSP.VI
4 | 508 | 508.AZIENDA ULSS N. 8 - BERICA | Z110301 | ADGTOSNF | 17705 | TOSHIBA CORP MEDICAL | INFINIX 8000 C |  | OSPEDALE DI VICENZA | CARDIOLOGIA AMB.
4 | 508 | 508.AZIENDA ULSS N. 8 - BERICA |  | ALI*NNNN | 078062 | ZEISS CARL | XRS4 |  | OSPEDALE DI ARZIGNANO | BLOCCO OPERATORIO
4 | 508 | 508.AZIENDA ULSS N. 8 - BERICA |  | ALIEAYPC | 6175 | ELEKTA AB | PRECISE |  | OSPEDALE DI VICENZA | RADI-CURITERAPIA OSP.VI
4 | 508 | 508.AZIENDA ULSS N. 8 - BERICA |  | ALIEAYSP | 16094 | ELEKTA AB | SYNERGY PLATFORM |  | OSPEDALE DI VICENZA | RADI-CURITERAPIA OSP.VI
4 | 508 | 508.AZIENDA ULSS N. 8 - BERICA |  | ALIEAYSY | 9982 | ELEKTA AB | SYNERGY |  | OSPEDALE DI VICENZA | RADI-CURITERAPIA OSP.VI
4 | 508 | 508.AZIENDA ULSS N. 8 - BERICA | Z12050201 | CECDQGRC | 22051 | MAQUET CARDIOPULMONARY | ROTAFLOW CONSOLE |  | OSPEDALE DI VICENZA | CARDIOCHIRURGIA SALA
4 | 508 | 508.AZIENDA ULSS N. 8 - BERICA | Z12050201 | CECDQGRC | 22048 | MAQUET CARDIOPULMONARY | ROTAFLOW CONSOLE |  | OSPEDALE DI VICENZA | CARDIOCHIRURGIA SALA
4 | 508 | 508.AZIENDA ULSS N. 8 - BERICA | Z12050201 | CECDQGRF | 14512 | MAQUET CARDIOPULMONARY | JOSTRA ROTAFLOW |  | OSPEDALE DI VICENZA | CARDIOCHIRURGIA SALA
4 | 508 | 508.AZIENDA ULSS N. 8 - BERICA | Z12050201 | CECDQGRF | 14510 | MAQUET CARDIOPULMONARY | JOSTRA ROTAFLOW |  | OSPEDALE DI VICENZA | CARDIOCHIRURGIA SALA
4 | 508 | 508.AZIENDA ULSS N. 8 - BERICA | Z12050201 | CECGAMXX | 4242 | GAMBRO AB | NOT AVAILABLE |  | OSPEDALE DI VICENZA | CARDIOCHIRURGIA SALA
4 | 508 | 508.AZIENDA ULSS N. 8 - BERICA | Z12050201 | CECSSHS3 | 8375 | SORIN GROUP DEUTSCHLAND | S 3 |  | OSPEDALE DI VICENZA | CARDIOCHIRURGIA SALA
4 | 508 | 508.AZIENDA ULSS N. 8 - BERICA | Z12050201 | CECSSHS3 | 4224 | SORIN GROUP DEUTSCHLAND | S 3 |  | OSPEDALE DI VICENZA | CARDIOCHIRURGIA SALA
4 | 508 | 508.AZIENDA ULSS N. 8 - BERICA | Z12050201 | CECSSHS5 | 17196 | SORIN GROUP DEUTSCHLAND | S 5 |  | OSPEDALE DI VICENZA | CARDIOCHIRURGIA SALA
4 | 508 | 508.AZIENDA ULSS N. 8 - BERICA | Z12050201 | CECSSHSP | 14979 | SORIN GROUP DEUTSCHLAND | SCP |  | OSPEDALE DI VICENZA | CARDIOCHIRURGIA SALA
4 | 508 | 508.AZIENDA ULSS N. 8 - BERICA | Z11020201 | GTTGE067 | 17583 | GE HEALTHCARE | DISCOVERY NM/CT 670 |  | OSPEDALE DI VICENZA | SERV.MEDICINA NUCLEARE
4 | 508 | 508.AZIENDA ULSS N. 8 - BERICA | Z11020201 | GTTGE0ES | 21417 | GE HEALTHCARE | DISCOVERY NM/CT 670 ES |  | OSPEDALE DI VICENZA | SERV.MEDICINA NUCLEARE
4 | 508 | 508.AZIENDA ULSS N. 8 - BERICA |  | MAG*NNNN | 079399 | FUJI FILM CORP | AMULET |  | OSPEDALE DI MONTECCHIO MAGGIORE | RADIOLOGIA
4 | 508 | 508.AZIENDA ULSS N. 8 - BERICA |  | MAGFUJAT | 16574 | FUJIFILM CORP | AMULET FDR 24X30 |  | OSPEDALE DI VICENZA | RADIOLOGIA OSP.VI
4 | 508 | 508.AZIENDA ULSS N. 8 - BERICA |  | MAGGE0DS | 056101 | GE HEALTHCARE | SENOGRAPHE DS |  | OSPEDALE DI VALDAGNO | RADIOLOGIA
4 | 508 | 508.AZIENDA ULSS N. 8 - BERICA |  | RAT*NNNN | 078061 | ZEISS CARL | PRS500 |  | OSPEDALE DI ARZIGNANO | BLOCCO OPERATORIO
4 | 508 | 508.AZIENDA ULSS N. 8 - BERICA |  | RATPKC15 | 7592 | PANTAK INC | THERAPAX 150 |  | OSPEDALE DI VICENZA | RADI-CURITERAPIA OSP.VI
4 | 508 | 508.AZIENDA ULSS N. 8 - BERICA |  | RATZESP5 | 14527 | ZEISS CARL | PRS 500 |  | OSPEDALE DI VICENZA | SALA OPERATORIA
4 | 508 | 508.AZIENDA ULSS N. 8 - BERICA |  | RCU*NNNN | 073237 | SIEMENS HEALTHCARE DIAGNOSTICS SRL | MAGNETOM AERA |  | OSPEDALE DI ARZIGNANO | RADIOLOGIA
4 | 508 | 508.AZIENDA ULSS N. 8 - BERICA | Z11010104 | RTPSOULC | 16876 | SORDINA SPA | LIAC |  | OSPEDALE DI VICENZA | RADI-CURITERAPIA OSP.VI
4 | 508 | 508.AZIENDA ULSS N. 8 - BERICA |  | SDTAGFDR | 9111 | AGFA GEVAERT NV | DR THORAX |  | OSPEDALE DI VICENZA | RADIOLOGIA OSP.VI
4 | 508 | 508.AZIENDA ULSS N. 8 - BERICA |  | SDTFUJFT | 059597 | FUJI FILM CORP | FCR VELOCITY T |  | OSPEDALE DI MONTECCHIO MAGGIORE | RADIOLOGIA
4 | 508 | 508.AZIENDA ULSS N. 8 - BERICA |  | SDTFUJFV | 064601 | FUJI FILM CORP | FCR VELOCITY U |  | OSPEDALE DI MONTECCHIO MAGGIORE | RADIOLOGIA
4 | 508 | 508.AZIENDA ULSS N. 8 - BERICA |  | SSPGE0D7 | 20634 | GE HEALTHCARE | DISCOVERY PET/ICT 710 |  | OSPEDALE DI VICENZA | SERV.MEDICINA NUCLEARE
4 | 508 | 508.AZIENDA ULSS N. 8 - BERICA | Z110306 | TACGE0EV | 22260 | GE HEALTHCARE | REVOLUTION EVO |  | OSPEDALE DI VICENZA | NEURORADIOLOGIA OSP.VI
4 | 508 | 508.AZIENDA ULSS N. 8 - BERICA | Z110306 | TACGE0VT | 13826 | GE HEALTHCARE | LIGHTSPEED VCT |  | OSPEDALE DI VICENZA | RADIOLOGIA OSP.VI
4 | 508 | 508.AZIENDA ULSS N. 8 - BERICA | Z110306 | TACGE0VT | 060428 | GE HEALTHCARE | LIGHTSPEED VCT |  | OSPEDALE DI ARZIGNANO | RADIOLOGIA
4 | 508 | 508.AZIENDA ULSS N. 8 - BERICA | Z110306 | TACPHIBG | 12907 | PHILIPS MEDICAL SYSTEMS | BRILLIANCE CT BIG BORE |  | OSPEDALE DI VICENZA | RADI-CURITERAPIA OSP.VI
4 | 508 | 508.AZIENDA ULSS N. 8 - BERICA | Z110306 | TACSIE16 | 073236 | SIEMENS AG | SOMATOM EMOTION 16 |  | OSPEDALE DI VALDAGNO | RADIOLOGIA
4 | 508 | 508.AZIENDA ULSS N. 8 - BERICA | Z110306 | TACSIEMC | 8669 | SIEMENS AG | SOMATOM SENSATION CARDIAC |  | OSPEDALE DI VICENZA | NEURORADIOLOGIA OSP.VI
4 | 508 | 508.AZIENDA ULSS N. 8 - BERICA | Z110306 | TACTOSAS | 22397 | TOSHIBA CORP MEDICAL | ASTELION |  | AREA DISTRETTUALE | SERV.RADIOLOGIA
4 | 508 | 508.AZIENDA ULSS N. 8 - BERICA | Z110501 | TRMEOBSS | 070976 | ESAOTE SPA | S SCAN |  | OSPEDALE DI ARZIGNANO | RADIOLOGIA
4 | 508 | 508.AZIENDA ULSS N. 8 - BERICA | Z110501 | TRMSIEMG | 14991 | SIEMENS AG | MAGNETOM AVANTO |  | OSPEDALE DI VICENZA | NEURORADIOLOGIA OSP.VI
4 | 508 | 508.AZIENDA ULSS N. 8 - BERICA | Z110501 | TRMSIEMY | 15348 | SIEMENS AG | MAGNETOM SKYRA |  | OSPEDALE DI VICENZA | NEURORADIOLOGIA OSP.VI
4 | 508 | 508.AZIENDA ULSS N. 8 - BERICA | Z11069005 | WSD*NNNN | 079470 | BK ULTRASOUND | BIOJET | 2016 | OSPEDALE DI ARZIGNANO | BLOCCO OPERATORIO
4 | 508 | 508.AZIENDA ULSS N. 8 - BERICA | Z11069005 | WSDAGFAP | 9391 | AGFA GEVAERT NV | ADC PREVIEW |  | OSPEDALE DI VICENZA | NEURORADIOLOGIA OSP.VI
4 | 508 | 508.AZIENDA ULSS N. 8 - BERICA | Z11069005 | WSDAGFAP | 9349 | AGFA GEVAERT NV | ADC PREVIEW |  | OSPEDALE DI VICENZA | RADIOLOGIA OSP.VI
4 | 508 | 508.AZIENDA ULSS N. 8 - BERICA | Z11069005 | WSDAGFAP | 9348 | AGFA GEVAERT NV | ADC PREVIEW |  | OSPEDALE DI VICENZA | RADIOLOGIA OSP.VI
4 | 508 | 508.AZIENDA ULSS N. 8 - BERICA | Z11069005 | WSDAGFAP | 9347 | AGFA GEVAERT NV | ADC PREVIEW |  | OSPEDALE DI VICENZA | RADIOLOGIA OSP.VI
4 | 508 | 508.AZIENDA ULSS N. 8 - BERICA | Z11069005 | WSDAGFAP | 9346 | AGFA GEVAERT NV | ADC PREVIEW |  | OSPEDALE DI VICENZA | RADIOLOGIA OSP.VI
4 | 508 | 508.AZIENDA ULSS N. 8 - BERICA | Z11069005 | WSDAGFAP | 9345 | AGFA GEVAERT NV | ADC PREVIEW |  | OSPEDALE DI VICENZA | RADIOLOGIA OSP.VI
4 | 508 | 508.AZIENDA ULSS N. 8 - BERICA | Z11069005 | WSDAGFAP | 9344 | AGFA GEVAERT NV | ADC PREVIEW |  | OSPEDALE DI VICENZA | RADIOLOGIA OSP.VI
4 | 508 | 508.AZIENDA ULSS N. 8 - BERICA | Z11069005 | WSDAGFNX | 14547 | AGFA GEVAERT NV | NX DELL PLATFORM |  | AREA DISTRETTUALE | SERV.RADIOLOGIA
4 | 508 | 508.AZIENDA ULSS N. 8 - BERICA | Z11069005 | WSDDLU36 | 9478 | DELL COMPUTER CORP | PRECISION 360 |  | OSPEDALE DI VICENZA | T.I.P.O. RIANIMAZIONE 2 OSP.VI
4 | 508 | 508.AZIENDA ULSS N. 8 - BERICA | Z11069005 | WSDDLU36 | 9477 | DELL COMPUTER CORP | PRECISION 360 |  | OSPEDALE DI VICENZA | ORTOPEDIA E
4 | 508 | 508.AZIENDA ULSS N. 8 - BERICA | Z11069005 | WSDDLU39 | 11284 | DELL COMPUTER CORP | PRECISION 390 |  | OSPEDALE DI VICENZA | SERV.MEDICINA NUCLEARE
4 | 508 | 508.AZIENDA ULSS N. 8 - BERICA | Z11069005 | WSDDLU67 | 9440 | DELL COMPUTER CORP | PRECISION 670 |  | OSPEDALE DI VICENZA | PRONTO SOCCORSO SALA
4 | 508 | 508.AZIENDA ULSS N. 8 - BERICA | Z11069005 | WSDDLU69 | 18158 | DELL COMPUTER CORP | PRECISION 690 |  | OSPEDALE DI VICENZA | SERV.ANESTESIA E RIANIM. 1
4 | 508 | 508.AZIENDA ULSS N. 8 - BERICA | Z11069005 | WSDDLU69 | 18157 | DELL COMPUTER CORP | PRECISION 690 |  | OSPEDALE DI VICENZA | SERV.ANESTESIA E RIANIM. 1
4 | 508 | 508.AZIENDA ULSS N. 8 - BERICA | Z11069005 | WSDDLUP5 | 21728 | DELL COMPUTER CORP | PRECISION TOWER 5810 |  | OSPEDALE DI VICENZA | ANAT. PATOLOGICA
4 | 508 | 508.AZIENDA ULSS N. 8 - BERICA | Z11069005 | WSDDLUXX | 18161 | DELL COMPUTER CORP | REVIEW STATION |  | OSPEDALE DI VICENZA | ORTOPEDIA-AMBULATORIO
4 | 508 | 508.AZIENDA ULSS N. 8 - BERICA | Z11069005 | WSDFJD18 | 18749 | FUJITSU LTD | MCL-D1808 |  | OSPEDALE DI VICENZA | NEURORADIOLOGIA OSP.VI
4 | 508 | 508.AZIENDA ULSS N. 8 - BERICA | Z11069005 | WSDFJD18 | 18753 | FUJITSU LTD | MCL-D1808 |  | OSPEDALE DI VICENZA | NEURORADIOLOGIA OSP.VI
4 | 508 | 508.AZIENDA ULSS N. 8 - BERICA | Z11069005 | WSDFJDEP | 21002 | FUJITSU LTD | ESPRIMO P420 |  | OSPEDALE DI VICENZA | ENDOSCOPIA DIGESTIVA
4 | 508 | 508.AZIENDA ULSS N. 8 - BERICA | Z11069005 | WSDFJDEP | 20991 | FUJITSU LTD | ESPRIMO P420 |  | OSPEDALE DI VICENZA | ENDOSCOPIA DIGESTIVA
4 | 508 | 508.AZIENDA ULSS N. 8 - BERICA | Z11069005 | WSDFJDEP | 20988 | FUJITSU LTD | ESPRIMO P420 |  | OSPEDALE DI VICENZA | ENDOSCOPIA DIGESTIVA
4 | 508 | 508.AZIENDA ULSS N. 8 - BERICA | Z11069005 | WSDFJDEP | 21005 | FUJITSU LTD | ESPRIMO P420 |  | OSPEDALE DI VICENZA | ENDOSCOPIA DIGESTIVA
4 | 508 | 508.AZIENDA ULSS N. 8 - BERICA | Z11069005 | WSDHPI18 | 16641 | HEWLETT PACKARD CO | 8000 ELITE |  | OSPEDALE DI VICENZA | RADIOLOGIA OSP.VI
4 | 508 | 508.AZIENDA ULSS N. 8 - BERICA | Z11069005 | WSDHPI18 | 16628 | HEWLETT PACKARD CO | 8000 ELITE |  | OSPEDALE DI VICENZA | RADIOLOGIA OSP.VI
4 | 508 | 508.AZIENDA ULSS N. 8 - BERICA | Z11069005 | WSDHPI42 | 21425 | HEWLETT PACKARD CO | Z420 |  | OSPEDALE DI VICENZA | SERV.MEDICINA NUCLEARE
4 | 508 | 508.AZIENDA ULSS N. 8 - BERICA | Z11069005 | WSDHPI42 | 20643 | HEWLETT PACKARD CO | Z420 |  | OSPEDALE DI VICENZA | SERV.MEDICINA NUCLEARE
4 | 508 | 508.AZIENDA ULSS N. 8 - BERICA | Z11069005 | WSDHPI42 | 18074 | HEWLETT PACKARD CO | Z420 |  | OSPEDALE DI VICENZA | RADIOLOGIA OSP.VI
4 | 508 | 508.AZIENDA ULSS N. 8 - BERICA | Z11069005 | WSDHPI42 | 17558 | HEWLETT PACKARD CO | Z420 |  | OSPEDALE DI VICENZA | RADIOLOGIA OSP.VI
4 | 508 | 508.AZIENDA ULSS N. 8 - BERICA | Z11069005 | WSDHPI42 | 17555 | HEWLETT PACKARD CO | Z420 |  | OSPEDALE DI VICENZA | RADIOLOGIA OSP.VI
4 | 508 | 508.AZIENDA ULSS N. 8 - BERICA | Z11069005 | WSDHPI42 | 21437 | HEWLETT PACKARD CO | Z420 |  | OSPEDALE DI VICENZA | SERV.MEDICINA NUCLEARE
4 | 508 | 508.AZIENDA ULSS N. 8 - BERICA | Z11069005 | WSDHPI42 | 21432 | HEWLETT PACKARD CO | Z420 |  | OSPEDALE DI VICENZA | SERV.MEDICINA NUCLEARE
4 | 508 | 508.AZIENDA ULSS N. 8 - BERICA | Z11069005 | WSDHPI44 | 22430 | HEWLETT PACKARD CO | Z440 |  | OSPEDALE DI VICENZA | RADIOLOGIA OSP.VI
4 | 508 | 508.AZIENDA ULSS N. 8 - BERICA | Z11069005 | WSDHPI44 | 22403 | HEWLETT PACKARD CO | Z440 |  | AREA DISTRETTUALE | SERV.RADIOLOGIA
4 | 508 | 508.AZIENDA ULSS N. 8 - BERICA | Z11069005 | WSDHPI46 | 18160 | HEWLETT PACKARD CO | XW 4600 |  | OSPEDALE DI VICENZA | CHIRURGIA VASCOLARE
4 | 508 | 508.AZIENDA ULSS N. 8 - BERICA | Z11069005 | WSDHPI46 | 15616 | HEWLETT PACKARD CO | XW 4600 |  | OSPEDALE DI VICENZA | CARDIOLOGIA AMB.
4 | 508 | 508.AZIENDA ULSS N. 8 - BERICA | Z11069005 | WSDHPI46 | 16705 | HEWLETT PACKARD CO | XW 4600 |  | OSPEDALE DI VICENZA | CARDIOCHIRURGIA SALA
4 | 508 | 508.AZIENDA ULSS N. 8 - BERICA | Z11069005 | WSDHPI66 | 18155 | HEWLETT PACKARD CO | XW 6600 |  | OSPEDALE DI VICENZA | SERV.MEDICINA NUCLEARE
4 | 508 | 508.AZIENDA ULSS N. 8 - BERICA | Z11069005 | WSDHPI66 | 18436 | HEWLETT PACKARD CO | XW 6600 |  | AREA DISTRETTUALE | SERV.RADIOLOGIA
4 | 508 | 508.AZIENDA ULSS N. 8 - BERICA | Z11069005 | WSDHPI66 | 18366 | HEWLETT PACKARD CO | XW 6600 |  | AREA DISTRETTUALE | SERV.RADIOLOGIA
4 | 508 | 508.AZIENDA ULSS N. 8 - BERICA | Z11069005 | WSDHPI66 | 18211 | HEWLETT PACKARD CO | XW 6600 |  | AREA DISTRETTUALE | POLIAMBULATORIO N 1
4 | 508 | 508.AZIENDA ULSS N. 8 - BERICA | Z11069005 | WSDHPI78 | 13663 | HEWLETT PACKARD CO | COMPAQ DC 7800 |  | OSPEDALE DI VICENZA | RADIOLOGIA OSP.VI
4 | 508 | 508.AZIENDA ULSS N. 8 - BERICA | Z11069005 | WSDHPI79 | 18206 | HEWLETT PACKARD CO | DC 7900 |  | AREA DISTRETTUALE | POLIAMBULATORIO N 1
4 | 508 | 508.AZIENDA ULSS N. 8 - BERICA | Z11069005 | WSDHPI80 | 18152 | HEWLETT PACKARD CO | COMPAQ 8000 |  | OSPEDALE DI VICENZA | RADIOLOGIA OSP.VI
4 | 508 | 508.AZIENDA ULSS N. 8 - BERICA | Z11069005 | WSDHPI80 | 16669 | HEWLETT PACKARD CO | COMPAQ 8000 |  | OSPEDALE DI VICENZA | RADIOLOGIA OSP.VI
4 | 508 | 508.AZIENDA ULSS N. 8 - BERICA | Z11069005 | WSDHPI80 | 15814 | HEWLETT PACKARD CO | COMPAQ 8000 |  | AREA DISTRETTUALE | SERV.RADIOLOGIA
4 | 508 | 508.AZIENDA ULSS N. 8 - BERICA | Z11069005 | WSDHPI82 | 11287 | HEWLETT PACKARD CO | XW 8200 |  | OSPEDALE DI VICENZA | SERV.MEDICINA NUCLEARE
4 | 508 | 508.AZIENDA ULSS N. 8 - BERICA | Z11069005 | WSDHPI84 | 16612 | HEWLETT PACKARD CO | XW 8400 |  | OSPEDALE DI VICENZA | RADIOLOGIA OSP.VI
4 | 508 | 508.AZIENDA ULSS N. 8 - BERICA | Z11069005 | WSDHPIAV | 18070 | HEWLETT PACKARD CO | XL508AV |  | OSPEDALE DI VICENZA | RADIOTERAPIA DEGENZA
4 | 508 | 508.AZIENDA ULSS N. 8 - BERICA | Z11069005 | WSDHPIAV | 18068 | HEWLETT PACKARD CO | XL508AV |  | OSPEDALE DI VICENZA | RADIOTERAPIA DEGENZA
4 | 508 | 508.AZIENDA ULSS N. 8 - BERICA | Z11069005 | WSDHPIAV | 18067 | HEWLETT PACKARD CO | XL508AV |  | OSPEDALE DI VICENZA | RADIOTERAPIA DEGENZA
4 | 508 | 508.AZIENDA ULSS N. 8 - BERICA | Z11069005 | WSDHPIAV | 18065 | HEWLETT PACKARD CO | XL508AV |  | OSPEDALE DI VICENZA | RADIOTERAPIA DEGENZA
4 | 508 | 508.AZIENDA ULSS N. 8 - BERICA | Z11069005 | WSDHPIAV | 18064 | HEWLETT PACKARD CO | XL508AV |  | OSPEDALE DI VICENZA | RADIOTERAPIA DEGENZA
4 | 508 | 508.AZIENDA ULSS N. 8 - BERICA | Z11069005 | WSDHPIAV | 18062 | HEWLETT PACKARD CO | XL508AV |  | OSPEDALE DI VICENZA | RADIOTERAPIA DEGENZA
4 | 508 | 508.AZIENDA ULSS N. 8 - BERICA | Z11069005 | WSDHPIAV | 18061 | HEWLETT PACKARD CO | XL508AV |  | OSPEDALE DI VICENZA | RADIOTERAPIA DEGENZA
4 | 508 | 508.AZIENDA ULSS N. 8 - BERICA | Z11069005 | WSDHPIAV | 18060 | HEWLETT PACKARD CO | XL508AV |  | OSPEDALE DI VICENZA | RADIOTERAPIA DEGENZA
4 | 508 | 508.AZIENDA ULSS N. 8 - BERICA | Z11069005 | WSDHPIAV | 18002 | HEWLETT PACKARD CO | XL508AV |  | OSPEDALE DI VICENZA | RADIOTERAPIA DEGENZA
4 | 508 | 508.AZIENDA ULSS N. 8 - BERICA | Z11069005 | WSDHPIAV | 18001 | HEWLETT PACKARD CO | XL508AV |  | OSPEDALE DI VICENZA | RADIOTERAPIA DEGENZA
4 | 508 | 508.AZIENDA ULSS N. 8 - BERICA | Z11069005 | WSDHPIAV | 18000 | HEWLETT PACKARD CO | XL508AV |  | OSPEDALE DI VICENZA | RADIOTERAPIA DEGENZA
4 | 508 | 508.AZIENDA ULSS N. 8 - BERICA | Z11069005 | WSDHPIAV | 16159 | HEWLETT PACKARD CO | XL508AV |  | OSPEDALE DI VICENZA | RADI-CURITERAPIA OSP.VI
4 | 508 | 508.AZIENDA ULSS N. 8 - BERICA | Z11069005 | WSDHPIHZ | 18362 | HEWLETT PACKARD CO | Z 420 |  | AREA DISTRETTUALE | SERV.RADIOLOGIA
4 | 508 | 508.AZIENDA ULSS N. 8 - BERICA | Z11069005 | WSDHPIPD | 20655 | HEWLETT PACKARD CO | PRODESK |  | OSPEDALE DI VICENZA | SERV.MEDICINA NUCLEARE
4 | 508 | 508.AZIENDA ULSS N. 8 - BERICA | Z11069005 | WSDHPIPD | 20653 | HEWLETT PACKARD CO | PRODESK |  | OSPEDALE DI VICENZA | SERV.MEDICINA NUCLEARE
4 | 508 | 508.AZIENDA ULSS N. 8 - BERICA | Z11069005 | WSDHPIPD | 20648 | HEWLETT PACKARD CO | PRODESK |  | OSPEDALE DI VICENZA | SERV.MEDICINA NUCLEARE
4 | 508 | 508.AZIENDA ULSS N. 8 - BERICA | Z11069005 | WSDHPIPD | 20646 | HEWLETT PACKARD CO | PRODESK |  | OSPEDALE DI VICENZA | SERV.MEDICINA NUCLEARE
4 | 508 | 508.AZIENDA ULSS N. 8 - BERICA | Z11069005 | WSDHPIXX | 18410 | HEWLETT PACKARD CO | Z400 |  | OSPEDALE DI VICENZA | SERV.RADIOLOGIA
4 | 508 | 508.AZIENDA ULSS N. 8 - BERICA | Z11069005 | WSDHPIZ4 | 18392 | HEWLETT PACKARD CO | Z400 |  | OSPEDALE DI VICENZA | RADIOLOGIA OSP.VI
4 | 508 | 508.AZIENDA ULSS N. 8 - BERICA | Z11069005 | WSDHPIZ4 | 18379 | HEWLETT PACKARD CO | Z400 |  | OSPEDALE DI VICENZA | RADIOLOGIA OSP.VI
4 | 508 | 508.AZIENDA ULSS N. 8 - BERICA | Z11069005 | WSDHPIZ4 | 18165 | HEWLETT PACKARD CO | Z400 |  | OSPEDALE DI VICENZA | RADIOLOGIA OSP.VI
4 | 508 | 508.AZIENDA ULSS N. 8 - BERICA | Z11069005 | WSDHPIZ4 | 18149 | HEWLETT PACKARD CO | Z400 |  | OSPEDALE DI VICENZA | RADIOLOGIA OSP.VI
4 | 508 | 508.AZIENDA ULSS N. 8 - BERICA | Z11069005 | WSDHPIZ4 | 18148 | HEWLETT PACKARD CO | Z400 |  | OSPEDALE DI VICENZA | NEURORADIOLOGIA OSP.VI
4 | 508 | 508.AZIENDA ULSS N. 8 - BERICA | Z11069005 | WSDHPIZ4 | 16679 | HEWLETT PACKARD CO | Z400 |  | OSPEDALE DI VICENZA | RADIOLOGIA OSP.VI
4 | 508 | 508.AZIENDA ULSS N. 8 - BERICA | Z11069005 | WSDHPIZ4 | 16666 | HEWLETT PACKARD CO | Z400 |  | OSPEDALE DI VICENZA | RADIOLOGIA OSP.VI
4 | 508 | 508.AZIENDA ULSS N. 8 - BERICA | Z11069005 | WSDHPIZ4 | 16657 | HEWLETT PACKARD CO | Z400 |  | OSPEDALE DI VICENZA | NEURORADIOLOGIA OSP.VI
4 | 508 | 508.AZIENDA ULSS N. 8 - BERICA | Z11069005 | WSDHPIZ4 | 16654 | HEWLETT PACKARD CO | Z 400 |  | OSPEDALE DI VICENZA | RADIOLOGIA OSP.VI
4 | 508 | 508.AZIENDA ULSS N. 8 - BERICA | Z11069005 | WSDHPIZ4 | 16623 | HEWLETT PACKARD CO | Z400 |  | OSPEDALE DI VICENZA | RADIOLOGIA OSP.VI
4 | 508 | 508.AZIENDA ULSS N. 8 - BERICA | Z11069005 | WSDHPIZ4 | 16600 | HEWLETT PACKARD CO | Z400 |  | OSPEDALE DI VICENZA | NEURORADIOLOGIA OSP.VI
4 | 508 | 508.AZIENDA ULSS N. 8 - BERICA | Z11069005 | WSDHPIZ4 | 16594 | HEWLETT PACKARD CO | Z400 |  | OSPEDALE DI VICENZA | NEURORADIOLOGIA OSP.VI
4 | 508 | 508.AZIENDA ULSS N. 8 - BERICA | Z11069005 | WSDHPIZ4 | 20078 | HEWLETT PACKARD CO | Z400 |  | OSPEDALE DI VICENZA | SERV.MEDICINA NUCLEARE
4 | 508 | 508.AZIENDA ULSS N. 8 - BERICA | Z11069005 | WSDHPIZ4 | 20075 | HEWLETT PACKARD CO | Z400 |  | OSPEDALE DI VICENZA | SERV.MEDICINA NUCLEARE
4 | 508 | 508.AZIENDA ULSS N. 8 - BERICA | Z11069005 | WSDHPIZ6 | 22896 | HEWLETT PACKARD CO | Z 600 |  | OSPEDALE DI VICENZA | CARDIOLOGIA AMB.
4 | 508 | 508.AZIENDA ULSS N. 8 - BERICA | Z11069005 | WSDHPIZ8 | 22272 | HEWLETT PACKARD CO | Z820 |  | OSPEDALE DI VICENZA | NEURORADIOLOGIA OSP.VI
4 | 508 | 508.AZIENDA ULSS N. 8 - BERICA | Z11069005 | WSDLGCI5 | 15775 | LG ELECTRONICS INC | I5 |  | OSPEDALE DI VICENZA | SERV.RADIOLOGIA
4 | 508 | 508.AZIENDA ULSS N. 8 - BERICA | Z11069005 | WSDODPT6 | 22303 | OLIDATA SPA | T6010 |  | OSPEDALE DI VICENZA | CARDIOLOGIA AMB.
4 | 508 | 508.AZIENDA ULSS N. 8 - BERICA | Z11069005 | WSDODPT6 | 22302 | OLIDATA SPA | T6010 |  | OSPEDALE DI VICENZA | CARDIOLOGIA AMB.
4 | 508 | 508.AZIENDA ULSS N. 8 - BERICA | Z11069005 | WSDPHIEA | 8198 | PHILIPS MEDICAL SYSTEMS | EASYVISION |  | OSPEDALE DI VICENZA | NEURORADIOLOGIA OSP.VI
4 | 508 | 508.AZIENDA ULSS N. 8 - BERICA | Z11069005 | WSDPHIEA | 16588 | PHILIPS MEDICAL SYSTEMS | EASYVISION |  | OSPEDALE DI VICENZA | NEURORADIOLOGIA OSP.VI
4 | 508 | 508.AZIENDA ULSS N. 8 - BERICA | Z11069005 | WSDPHIEC | 19402 | PHILIPS MEDICAL SYSTEMS | EXPERT CLIENT PROS |  | OSPEDALE DI VICENZA | SERV.FISICA SANITARIA OSP.VI
4 | 508 | 508.AZIENDA ULSS N. 8 - BERICA | Z11069005 | WSDPHIES | 19403 | PHILIPS MEDICAL SYSTEMS | EXPERT SERVER PROS |  | OSPEDALE DI VICENZA | SERV.FISICA SANITARIA OSP.VI
4 | 508 | 508.AZIENDA ULSS N. 8 - BERICA | Z11069005 | WSDSIEMM | 15610 | SIEMENS AG | SYNGO MM WORKPLACE |  | OSPEDALE DI VICENZA | NEURORADIOLOGIA OSP.VI
4 | 508 | 508.AZIENDA ULSS N. 8 - BERICA | Z11069005 | WSDSIEMM | 15192 | SIEMENS AG | SYNGO MM WORKPLACE |  | OSPEDALE DI VICENZA | NEURORADIOLOGIA OSP.VI
4 | 508 | 508.AZIENDA ULSS N. 8 - BERICA | Z11069005 | WSDSIESV | 15368 | SIEMENS AG | SYNGO VIA |  | OSPEDALE DI VICENZA | NEURORADIOLOGIA OSP.VI
4 | 508 | 508.AZIENDA ULSS N. 8 - BERICA | Z11069005 | WSDSJCXX | 20731 | SAMSUNG ELECTRONICS | NOT AVAILABLE |  | AREA DISTRETTUALE | SERV.RADIOLOGIA
4 | 508 | 508.AZIENDA ULSS N. 8 - BERICA | Z11069005 | WSDSYQ20 | 8961 | SUN MICRO SYSTEMS | SUN BLADE 2000 |  | OSPEDALE DI VICENZA | SERV.FISICA SANITARIA OSP.VI
4 | 508 | 508.AZIENDA ULSS N. 8 - BERICA | Z11069005 | WSDSYQ25 | 12062 | SUN MICRO SYSTEMS | Sun Blade 2500 |  | OSPEDALE DI VICENZA | SERV.FISICA SANITARIA OSP.VI
4 | 508 | 508.AZIENDA ULSS N. 8 - BERICA | Z11069005 | WSDSYQ60 | 16592 | SUN MICRO SYSTEMS | ULTRA 60 |  | OSPEDALE DI VICENZA | NEURORADIOLOGIA OSP.VI
4 | 508 | 508.AZIENDA ULSS N. 8 - BERICA | Z11069005 | WSDSYQU1 | 5644 | SUN MICRO SYSTEMS | ULTRA SPARC 10 |  | AREA DISTRETTUALE | SERV.RADIOLOGIA
4 | 508 | 508.AZIENDA ULSS N. 8 - BERICA | Z11069005 | WSDVHESV | 20984 | VOLCANO THERAPEUTICS INC | VOLCANO SYNC VISION SYSTEM |  | OSPEDALE DI VICENZA | CARDIOLOGIA AMB.
4 | 508 | 508.AZIENDA ULSS N. 8 - BERICA | Z11069005 | WSDXXXXX | 18159 | IMPAXCV | WORKSTATION |  | OSPEDALE DI VICENZA | CARDIOCHIRURGIA REPARTO
4 | 508 | 508.AZIENDA ULSS N. 8 - BERICA | Z11069005 | WSDXXXXX | 18156 | CARDSUR | WORKSTATION |  | OSPEDALE DI VICENZA | CARDIOCHIRURGIA REPARTO